## Оглавление
Розничный прайс-лист на оборудование производства ООО"РУССБЫТ"
с 12 января 2026 г.
Раздел | Описание
1 | Новинки
2 | SVP Устройства передачи
2.1. | Универсальный модульный крейт
2.2. | Модули для установки в универсальный крейт
2.3. | Передача видеосигнала по коаксиальному кабелю
2.4. | Передача видеосигнала по витой паре
2.5. | Устройства грозозащиты
2.6. | Тест видеосигнала
2.7. | Передача видеосигнала по оптическому волокну
2.8. | GERMO серия
2.9. | Термокожухи и аксессуары
3 | РЕЧОР-АТ (АНТИТЕРРОР)
4 | СОУЭ "РЕЧОР-50"
5 | СОУЭ "РЕЧОР-М"
6 | Громкговорители
7 | Диспетчерская связь
8 | SVP Optic
9 | SVP Ethernet
10 | Для ИСО "Орион" (BOLID)
Цены указаны в рублях с учетом НДС 22%.
Данный прайс-лист не является офертой по статье 435 ГК РФ. Данные цены носят справочный характер и подлежат уточнению у производителя через запрос коммерческого предложения.

## Новинки
Розничный прайс-лист на оборудование производства ООО"РУССБЫТ"
с 12 января 2026 г.
Артикул | Наименование | Описание | Розничная цена, руб (с НДС)
При существенном изменении курсов валют цены могут быть пересмотрены - уточняйте при заказе!
УТ000022878 | Речор МСС | Модуль сопряжения систем (МСС) Речор с внешними устройствами | 16 800,00
УТ000023623 | КУТ-2 | Контроллер управления табло (световыми оповещателями), на две линии оповещения, резервные аккумуляторы (НЕ входят в комплект поставки). | 39500
Цены указаны в Рублях с учетом НДС 22%

## SVP Устройства передачи
Розничный прайс-лист на оборудование производства ООО"РУССБЫТ"
с 12 января 2026 г.
Артикул | Наименование | Описание | Розничная цена, руб (с НДС)
При существенном изменении курсов валют цены могут быть пересмотрены - уточняйте при заказе!
1. Универсальный модульный крейт
00000000496 | SVP-RM-BP | Универсальный модульный крейт с блоком питания +/- 10 VDC, 1,7 А (30 Вт). 19 дюймов, 3U. 12 монтажных слотов. | 72290
00000011099 | SVP-BP-30 | Блок питания +/- 10 VDC, 1,7 А (30 Вт) для установки в универсальный модульный крейт SVP-RM. 2 слота | 24870
00000000495 | SVP-RM | Универсальный модульный крейт БЕЗ блоком питания. 19 дюймов, 3U. 12 монтажных слотов. | 48390
00000000447 | FP-1 | Заглушка для 19" крейте (1 слот) | 560
2. Модули для установки в универсальный крейт
00000000449 | SVP-01-Rack | Видеоусилитель-распределитель 19" исполнения для размещения в SVP-RM-BP. Распределение сигнала на 3 потребителя. Регулировка уровня, индикация пропадания видеосигнала, коррекция ВЧ и НЧ.1 слот. | 22540
00000000450 | SVP-02-2Rack | Видеокорректор с гальванической развязкой,(Сдвоенный), для установки в SVP-RM. 1 слот. | 30130
00000000453 | SVP-03-2Rack | Сдвоенный модуль передатчиков видеосигнала по витым парам для установки в 19" крейт SVP-RM-BP. 1слот. | 21510
00000000461 | SVP-04-2Rack | Сдвоенный модуль приемников видеосигнала по витым парам для установки в 19" крейт SVP-RM-BP. 1слот. | 30980
00000000469 | SVP-11-2Rack | Сдвоенный модуль передатчиков видеосигнала по многомодовому оптоволокну для установки в крейт SVP-RM-BP. 850 нм, дальность передачи до 6 км. 1 слот. | 25410
00000000472 | SVP-12-2Rack | Сдвоенный модуль приемников видеосигнала по многомодовому оптоволокну для установки в крейт SVP-RM-BP. 850 нм, дальность передачи до 6 км. 1 слот. | 46310
00000000474 | SVP-13-2Rack | Сдвоенный модуль передатчиков видеосигнала по многомодовому оптоволокну для установки в крейт SVP-RM-BP. 1310 нм, дальность передачи до 14 км. 1 слот. | 49140
00000000477 | SVP-14-2Rack | Сдвоенный модуль приемников видеосигнала по многомодовому оптоволокну для установки в крейт SVP-RM-BP. 1310 нм, дальность передачи до 14 км. 1 слот | 52080
00000000480 | SVP-15-2Rack | Нормализатор уровняTV сигнала (Сдвоенный). Вх. уровень сигнала 0,5 В-2 В, автоматическая регулировка уровня вых. сигнала 1В. Схема фиксации уровеня "черного". Подавление фоновой помехи. Для установки в 19" крейт SVP-RM. 1 слот. | 19610
3. Передача видеосигнала по коаксиальному кабелю
00000000448 | SVP-01DA | Видеоусилитель-распределитель. Распределение сигнала на 3 потребителя. Регулировка уровня выходного сигнала. 12 VDC, 80 mA. | 5880
00000000451 | SVP-02SE/220 | Видеокорректор с гальванической развязкой. Гальван. развязка вход/выход, усиление сигнала, коррекция АЧХ кабеля, подавление фоновой помехи. Защита оборудования при аварийных ситуациях в электросети. 220VAC, 50 Гц. | 13650
00000000452 | SVP-02SE/24 | Видеокорректор с гальванической развязкой. Гальван. развязка вход/выход, усиление сигнала, коррекция АЧХ кабеля, подавление фоновой помехи. Защита оборудования при аварийных ситуациях в электросети. 24VAC, 50 Гц. | 13650
00000010764 | SVP-07TМ | Видеотрансформатор изолирующий широкополосный. Пассивная гальван. развязка, подавление помех от «земляных токовых петель». Не требуется питания, малые габариты. | 11340
00000000479 | SVP-15 | Нормализатор уровня TV сигнала. Вх. уровень сигнала 0,5 В-2 В, 2-х канальный, автоматическая регулировка уровня вых. сигнала 1В. Схема фиксации уровня "черного". Подавление фоновой помехи. Питание 220 VAC, 50 Гц. | 10610
4. Передача видеосигнала по витой паре
00000000455 | SVP-03T/04R | Комплект устройств для передачи видеосигнала по витой паре. Дальность передачи - до 1500 м, встроенная грозозащита. 24 VAC или VDC. | 28600
00000000454 | SVP-03T | Передатчик видеосигнала по витой паре до 1500м, встроенная грозозащита. 24 VAC или VDC. | 12710
00000005744 | SVP-03T/12В | Передатчик видеосигнала по витой паре до 750м, встроенная грозозащита. 12 VDC. | 12710
00000000460 | SVP-03TC | Передатчик видеосигнала по витой паре до 1500м для установки в кожух SVS и аналогичные, встроенная грозозащита. 24 VAC или VDC. | 12810
00000000459 | SVP-03TP | ПАССИВНЫЙ передатчик видеосигнала по витой паре до 600м. | Несерийное изделие. Цена по запросу.
00000011142 | SVP-03T-DIN | Передатчик видеосигнала по витой паре до 1500м, встроенная грозозащита. 24 VAC или VDC, монтаж на DIN рейку. | 14120
00000000462 | SVP-04R | Приемник видеосигнала по витой паре до 1500м, встроенная грозозащита, 24VAC или VDC. | 17330
00000005746 | SVP-04R/12В | Приемник видеосигнала по витой паре до 750м, встроенная грозозащита, 12 VDC. | 17330
00000000455 | SVP-03TM/04RM | Комплект устройств для передачи видеосигнала по витой паре. Дальность передачи до 1000м, бескорпусное исполнение, питание 12 VDC. | 10700
00000000456 | SVP-03TM | Передатчик видеосигнала по витой паре до 1000м, бескорпусное исполнение, питание 12VDC. | 4310
00000000458 | SVP-03TMC | Передатчик видеосигнала по витой паре для установки в кожух SVS и аналогичные, дальность передачи до 1000м, бескорпусное исполнение, питание 12 VDC. | 4520
00000000463 | SVP-04RM | Приемник видеосигнала по витой паре, до 1000м, бескорпусное исполнение, питание 12VDC. | 6930
УТ000005118 | SVP-04R-DIN | Приемник видеосигнала по витой паре до 1500м, встроенная грозозащита. 24 VAC или VDC. Монтаж на DIN рейку. | 10190
5. Устройства грозозащиты
00000000465 | SVP-08 | Устройство грозозащиты. Защита оборудования от грозовых разрядов и высоковольтных импульсных наводок на линиях передачи видео сигналов. Не требуется электропитания, малые габариты. | 6300
00000000466 | SVP-08M | Устройство грозозащиты. Защита оборудования от грозовых разрядов и высоковольтных импульсных наводок на линиях передачи видео сигналов. Бескорпусное исполнение. Не требуется электропитания, малые габариты. | 2940
00000000467 | SVP-08MC | Устройство грозозащиты. Защита оборудования от грозовых разрядов и высоковольтных импульсных наводок на линиях передачи видео сигналов. Бескорпусное исполнение, для установки в кожух SVS и аналогичные. Не требуется электропитания, малые габариты. | 4930
00000011092 | SVP-08-DIN | Устройство грозозащиты. Защита оборудования от грозовых разрядов и высоковольтных импульсных наводок на линиях передачи видео сигналов. Не требуется электропитания, малые габариты. Монтаж на DIN рейку. | 6510
00000000481 | SVP-16/12 | Устройство грозозащиты цепей питания радиотехнического оборудования для напряжения 12 VDC, защита по току 1,1А. | 3570
00000010032 | SVP-16/12 (3А) | Устройство грозозащиты цепей питания радиотехнического оборудования для напряжения 12 VDC, защита по току 3А. | 4410
00000000482 | SVP-16/24 | Устройство грозозащиты цепей питания радиотехнического оборудования для напряжения 24V, защита по току 1,1А. | 3570
00000009457 | SVP-16/24 (3А) | Устройство грозозащиты цепей питания радиотехнического оборудования для напряжения 24V, защита по току 3А. | 4410
00000000483 | SVP-17 | Устройство грозозащиты цепей IP видео и локальной вычислительной сети, 1 канал, 100Мбc, RG45. | 6090
00000009653 | SVP-17/РоЕ | Устройство грозозащиты цепей IP видео, РоЕ и локальной вычислительной сети, 1 канал, 100Мбc, RG45. | 6850
УТ000010232 | SVP-17/РоЕ+ | Устройство грозозащиты цепей IP видео, РоЕ+ и локальной вычислительной сети, 1 канал, 1ГБс, RG45. | 10500
УТ000000152 | SVP-17-DIN | Устройство грозозащиты цепей IP видео, РоЕ+ и локальной вычислительной сети, 1 канал, 1ГБс, RG45. Монтаж на DIN рейку. | 11130
00000009748 | SVP-17/G | Устройство грозозащиты цепей IP видео, РоЕ+ и локальной вычислительной сети, 1 канал, 1ГБс, RG45, IP65. | 8820
00000009697 | плата-17/4IP (1ГБс) | Плата устройства грозозащиты цепей IP видео, РоЕ+ и локальной вычислительной сети, 4 канала, RG45. | 14600
00000009698 | SVP-17/IP-4 (1ГБс) | Устройство грозозащиты цепей IP видео, РоЕ+ и локальной вычислительной сети, 4 канала, RG45. | 23400
00000009699 | SVP-17/IP-8 (1ГБс) | Устройство грозозащиты цепей IP видео, РоЕ+ и локальной вычислительной сети, 8 каналов, RG45. | 36700
00000009700 | SVP-17/IP-12 (1ГБс) | Устройство грозозащиты цепей IP видео, РоЕ+ и локальной вычислительной сети, 12 каналов, RG45. | 50500
00000000484 | SVP-18 | Устройство грозозащиты слаботочных коммуникационных цепей в системах контроля доступа для напряжения 12 VDC, 24 VDC, 2-х цепей управления 5В. | 4730
6. Тест видеосигнала
00000000468 | SVP-09ТГ | Генератор электронной тест-таблицы для контроля каналов и устройств видеотрактов | по запросу
7. Передача видеосигнала по оптическому волокну
| SVP-11T/12R | Комплект устройств для передачи видеосигнала по многомодовому оптическому волокну до 5 км, 850нм. | 30300
00000000470 | SVP-11T | Передатчик видеосигнала по многомодовому оптическому волокну до 5км, 850нм. | 11550
00000000473 | SVP-12R | Приемник видеосигнала по многомодовому оптическому волокну до 5км, 850нм. | 20370
00000000476 | SVP-13T/14R | Комплект устройств для передачи видеосигнала по многомодовому оптическому волокну до 10км, 1310нм. | по запросу
00000000475 | SVP-13T | Передатчик видеосигнала по многомодовому оптическому волокнуу до 10км, 1310нм. | 19010
00000000478 | SVP-14R | Приемник видеосигнала по многомодовому оптическому волокну до 10км, 1310нм. | 23730
8. GERMO серия
00000000487 | SVP-21T/220 | Герметичный передатчик видеосигнала по многомодовому оптическому волокну до 5км, 850нм, 220В, IP66, -35+50С. | 13230
00000000488 | SVP-21T/24 | Герметичный передатчик видеосигнала по многомодовому оптическому волокну до 5км, 850нм, 24VAC, IP66, -35+50С. | 13230
00000000489 | SVP-22T/220 | Передатчик видеосигнала по многомодовому оптическому волокну до 10км, 1310нм, 220В, IP66, -35+50С. | 23000
00000000490 | SVP-22T/24 | Передатчик видеосигнала по многомодовому оптическому волокну до 10км, 1310 м, 24VAC, IP66, -35+50С. | 23000
00000000491 | SVP-23T/220 | Передатчик видеосигнала по витой паре до 1800м, встроенная грозозащита. 220В, IP66, -35+50С. | 12180
00000000492 | SVP-23T/24 | Передатчик видеосигнала по витой паре до 1800м, встроенная грозозащита. 24VAC, IP66, -35+50С. | 12180
00000000493 | SVP-24 | Устройство комплексной грозозащиты. Защита оборудования от грозовых разрядов и высоковольтных импульсных наводок на линиях цепей RS422/RS485 и низковольтных цепей электропитания ( +12 В и ~ 24 В). Не требуется электропитания, -45+50С. | 8930
00000005742 | МА | Монтажный адаптер для крепления на столб для устройств серии GERMO. | 2420
9.Термокожухи и аксессуары
00000000508 | SVP-32-24V | Термокожух выдерживающий воздействия окружающей среды в условиях морского климата, химических производств и прочих агрессивных сред, 24VAC, IP66, -60 + 40C. | по запросу
00000000509 | SVP-32-220V | Термокожух выдерживающий воздействия окружающей среды в условиях морского климата, химических производств и прочих агрессивных сред, 220V, IP66, -60 + 40C. | по запросу
00000008946 | SVP-26/ПВК | Плата визуального контроля - генератор титров для вывода информации о параметрах системы (температура, неисправности и т.п.) на экран монитора. | по запросу
Цены указаны в Рублях с учетом НДС 22%

## РЕЧОР-АТ (АНТИТЕРРОР)
Розничный прайс-лист на оборудование производства ООО"РУССБЫТ"
с 12 января 2026 г.
Артикул | Наименование | Описание | Розничная цена, руб (с НДС)
РЕЧОР-АТ (АНТИТЕРРОР)
УТ000017913 | БАС-50 (АТ) | Комплект Антитеррор (БАС-50, Микрофон БАС, резервный аккумулятор). | 70350
УТ000017914 | БУМ-50 (АТ) | Дополнительный блок усилителя мощности РЕЧОР-АТ, мощность до 50Вт, резервный аккумулятор. | 56600
УТ000017915 | БУМ-2-50 (АТ) | Дополнительный блок усилителя мощности РЕЧОР-АТ, мощность 2х50Вт (два выхода по 50Вт), резервный аккумулятор. | 74550
УТ000017916 | ДПО (АТ) | Дистанционный пульт оповещения для БАС-50 (АТ),кабель соединительный (1.5м). | 36340
Цены указаны в рублях с учетом НДС 22%.

## СОУЭ "РЕЧОР-50"
Розничный прайс-лист на оборудование производства ООО"РУССБЫТ"
с 12 января 2026 г.
Артикул | Наименование | Описание | Розничная цена, руб (с НДС)
При существенном изменении курсов валют цены могут быть пересмотрены - уточняйте при заказе!
РЕЧОР-50
УТ000000290 | БАС-50 | Центральный блок системы РЕЧОР-50, мощность до 50Вт, до 4 программируемых сообщений, микрофон-тангента (НЕ входит в комплект поставки), резервный аккумулятор (НЕ входит в комплект поставки). | 62270
УТ000000291 | БУМ-50 | Дополнительный блок усилителя мощности РЕЧОР-50, мощность до 50Вт, резервный аккумулятор (НЕ входит в комплект поставки). | 53130
УТ000009307 | БУМ-2-50 | Дополнительный блок усилителя мощности РЕЧОР-50. Мощность 2х50Вт (два выхода по 50Вт), резервный аккумулятор (НЕ входит в комплект поставки). | 71090
00000000504 | ДПО | Дистанционный пульт оповещения. | 32600
00000006458 | Микрофон БАС | Микрофон на витом шнуре. | 4620
УТ000009308 | Delta DT1207 | Аккумулятор, 12V, 7А/ч. | 3470
Цены указаны в рублях с учетом НДС 22%.

## СОУЭ "РЕЧОР-М"
Розничный прайс-лист на оборудование производства ООО"РУССБЫТ"
с 12 января 2026 г.
Артикул | Наименование | Описание | Розничная цена, руб (с НДС)
При существенном изменении курсов валют цены могут быть пересмотрены - уточняйте при заказе!
РАСПРЕДЕЛЕННАЯ СОУЭ РЕЧОР-М
00000010765 | БАС-150 | Центральный блок распределенной системы РЕЧОР-М, мощность до 150Вт, до 8 программируемых сообщений, микрофон-тангента, резервные аккумуляторы (2х4.5Ah), КС-Т - 1шт, КН-М - 1шт. | 175380
00000011105 | БАС-150/4 | Центральный блок распределенной системы РЕЧОР-М. Мощность до 150Вт, до 8 программируемых сообщений, микрофон-тангента, резервный аккумулятор, 4 зоны трансляции, КС-Т - 1шт, КН-М - 4шт. | 183770
00000011102 | БУМ-100 | Дополнительный усилитель мощности распределенной системы РЕЧОР-М. Мощность до 100Вт, резервный аккумулятор, КС-Т - 1шт, КН-М - 1шт. | 144960
00000011101 | БУМ-150 | Дополнительный блок усилителя мощности распределенной системы РЕЧОР-М. Мощность до 150Вт, резервный аккумулятор, КС-Т - 1шт, КН-М - 1шт. | 155490
00000011106 | БУМ-150/4 | Дополнительный блок усилителя мощности распределенной системы РЕЧОР-М, 4-зоны оповещения, до 150Вт, резервный аккумулятор, КС-Т - 1шт, КН-М - 4шт. | 160420
00000011103 | ДПО-М | Дистанционный пульт оповещения для распределенной системы РЕЧОР-М. | 37670
00000023019 | ММТ | Модуль музыкальной трансляции. | 12710
00000022904 | КС-Т | Коробка нагрузочная линии световых табло для системы РЕЧОР-М. | 1000
00000022905 | КН-М | Коробка нагрузочная линии громкоговорителей для системы РЕЧОР-М. | 3420
Цены указаны в рублях с учетом НДС 22%.

## Громкоговорители
Розничный прайс-лист на оборудование производства ООО"РУССБЫТ"
с 12 января 2026 г.
Артикул | Наименование | Описание | Розничная цена, руб (с НДС)
При существенном изменении курсов валют цены могут быть пересмотрены - уточняйте при заказе!
ГРОМКОГОВОРИТЕЛИ
00000022755 | ГГН-03/КЛ-01 | Громкоговоритель настенный с контролем линии, 3/1Вт, 100Гц-15кГц, 100В | 3800
00000022756 | ГГН-03/КЛ-01М | Громкоговоритель настенный с контролем линии, 3/1Вт, 100Гц-15кГц, 100В, исполнение Мини. | 2900
00000022757 | ГГП-03/КЛ-01 | Громкоговоритель потолочный с контролем линии, 3/1Вт, 160Гц-16КГц, 100В | 3800
00000022758 | ГГН-05/КЛ-01 | Громкоговоритель настенный с контролем линии, 5/3Вт, 160Гц-16КГц, 100В | 3900
00000022759 | ГГП-05/КЛ-01 | Громкоговоритель потолочный с контролем линии, 5/3Вт, 160Гц-16КГц, 100В | 3900
УТ000000404 | ГГН-10/КЛ-01 | Громкоговоритель настенный с контролем линии, 10/5Вт, 100Гц-15кГц, 100В | 6900
Цены указаны в рублях с учетом НДС 22%.

## Диспетчерская связь
Розничный прайс-лист на оборудование производства ООО"РУССБЫТ"
с 12 января 2026 г.
Артикул | Наименование | Описание | Розничная цена, руб (с НДС)
При существенном изменении курсов валют цены могут быть пересмотрены - уточняйте при заказе!
Диспетчерская (обратная) связь
00000012132 | БДС | Блок диспетчерской связи, резервный аккумулятор, до 30 зон. | 196990
00000012133 | АМ | Абонентский модуль БДС. | 25250
УТ000013348 | АМ-П01 | Панель информационная для АМ. | 1260
Цены указаны в рублях с учетом НДС 22%.

## SVP Optic
Розничный прайс-лист на оборудование производства ООО"РУССБЫТ"
с 12 января 2026 г.
Артикул | Наименование | Описание | Кол-во каналов | Дальность передачи MM/SM, км | Розничная Цена, руб (с НДС)
При существенном изменении курсов валют цены могут быть пересмотрены - уточняйте при заказе !
Устройства выполнены в исполнении для установки в 19" крейт. Устройства выполненные в отдельном корпусе имеют маркировку 'SA', как например, SVP-V800-SSTSA.
Все устройства в исполнении SA комплектуются адаптером питания 12VDC модели SVP-VPA/12V.
Устройства для работы по МНОГОмодовому волокну имеют в маркировке букву "М"(SMT/SMR), для ОДНОмода "S" (SST/SSR).
В стандартной комплектации устройства оснащены оптическими разъемами тип ST. Устройства могут быть оснащены разъемами тип FC, в этом случае маркировка будет иметь вид, например, SVP-V800-FST.
В артикулы устройств, предназначенных для передачи RS-485 в ИСО "Орион" (BOLID) в обозначении дабавляется буква "В", например SVP-V110DB-В-SST.
Модификации для передачи по ОДНОмодовому волокну на расстояние до 60км - в обозначение добавляется буква L, например SVP-V800-SSTL. Цена +10%
8-bit
ВИДЕО
УТ000014937 | SVP-VD100Micro-SMT | Передатчик 1 кан. видео; микро; многомод | 1 | 4 / 20 | по запросу
УТ000014938 | SVP-VD100Micro-SMR | Приемник 1 кан. видео; микро; многомод | 1 | 4 / 20 | по запросу
УТ000014939 | SVP-VD100Micro-SST | Передатчик 1 кан. видео; микро;одномод | 1 | 4 / 20 | по запросу
УТ000014940 | SVP-VD100Micro-SSR | Приемник 1 кан. видео; микро; одномод | 1 | 4 / 20 | по запросу
УТ000014941 | SVP-VD100-SMT | Передатчик 1 кан. видео; модульный; многомод | 1 | 4 / 20 | по запросу
УТ000014942 | SVP-VD100-SMR | Приемник 1 кан. видео; модульный; многомод | 1 | 4 / 20 | по запросу
УТ000014943 | SVP-VD100-SST | Передатчик 1 кан. видео; модульный; одномод | 1 | 4 / 20 | по запросу
УТ000014944 | SVP-VD100-SSR | Приемник 1 кан. видео; модульный; одномод | 1 | 4 / 20 | по запросу
ВИДЕО И ДАННЫЕ
УТ000014945 | SVP-VD110DBMicro-SMT | Передатчик 1 кан. видео + 1 дуплекс данные; микро; многомод | 1 | 4 / 20 | по запросу
УТ000014946 | SVP-VD110DBMicro-SMR | Приемник 1 кан. видео + 1 дуплекс данные; микро; многомод | 1 | 4 / 20 | по запросу
УТ000014947 | SVP-VD110DBMicro-SST | Передатчик 1 кан. видео + 1 дуплекс данные; микро; одномод | 1 | 4 / 20 | по запросу
УТ000014948 | SVP-VD110DBMicro-SSR | Приемник 1 кан. видео + 1 дуплекс данные; микро; одномод | 1 | 4 / 20 | по запросу
УТ000014949 | SVP-VD110DB-SMTSA | Передатчик 1 кан. видео + 1 дуплекс данные; корпусной; многомод | 1 | 4 / 20 | по запросу
УТ000014950 | SVP-VD110DB-SMRSA | Приемник 1 кан. видео + 1 дуплекс данные; корпусной; многомод | 1 | 4 / 20 | по запросу
УТ000014951 | SVP-VD110DB-SSTSA | Передатчик 1 кан. видео + 1 дуплекс данные; корпусной; одномод | 1 | 4 / 20 | по запросу
УТ000014952 | SVP-VD110DB-SSRSA | Приемник 1 кан. видео + 1 дуплекс данные; корпусной; одномод | 1 | 4 / 20 | по запросу
ВИДЕО, ДАННЫЕ, АУДИО И КОНТАКТЫ
УТ000014953 | SVP-VD110DACB-SMT | Передатчик 1 кан. видео + 1 дуплекс данные + 1 дуплекс аудио + 1 дуплекс контакты; модульный; многомод | 1 | 4 / 20 | по запросу
УТ000014954 | SVP-VD110DACB-SMR | Приемник 1 кан. видео + 1 дуплекс данные + 1 дуплекс аудио + 1 дуплекс контакты; модульный; многомод | 1 | 4 / 20 | по запросу
УТ000014955 | SVP-VD110DACB-SMTSA | Передатчик 1 кан. видео + 1 дуплекс данные + 1 дуплекс аудио + 1 дуплекс контакты; корпусной; многомод | 1 | 4 / 20 | по запросу
УТ000014956 | SVP-VD110DACB-SMRSA | Приемник 1 кан. видео + 1 дуплекс данные + 1 дуплекс аудио + 1 дуплекс контакты; корпусной; многомод | 1 | 4 / 20 | по запросу
УТ000014957 | SVP-VD110DACB-SST | Передатчик 1 кан. видео + 1 дуплекс данные + 1 дуплекс аудио + 1 дуплекс контакты; модульный; одномод | 1 | 4 / 20 | по запросу
УТ000014958 | SVP-VD110DACB-SSR | Приемник 1 кан. видео + 1 дуплекс данные + 1 дуплекс аудио + 1 дуплекс контакты; модульный; одномод | 1 | 4 / 20 | по запросу
УТ000014959 | SVP-VD110DACB-SSTSA | Передатчик 1 кан. видео + 1 дуплекс данные + 1 дуплекс аудио + 1 дуплекс контакты; корпусной; одномод | 1 | 4 / 20 | по запросу
УТ000014960 | SVP-VD110DACB-SSRSA | Приемник 1 кан. видео + 1 дуплекс данные + 1 дуплекс аудио + 1 дуплекс контакты; корпусной; одномод | 1 | 4 / 20 | по запросу
10-bit 1, 2, 4, 8-каналов ВИДЕО
1 КАНАЛ ВИДЕО
УТ000014961 | SVP-V100-SMT | Передатчик 1 кан. видео;модульный; многомод | 1 | 4 / 20 | по запросу
УТ000014962 | SVP-V100-SMR | Приемник 1 кан. видео;модульный; многомод | 1 | 4 / 20 | по запросу
УТ000014963 | SVP-V100-SST | Передатчик 1 кан. видео; модульный;одномод | 1 | 4 / 20 | по запросу
УТ000014964 | SVP-V100-SSR | Приемник 1 кан. видео; модульный; одномод | 1 | 4 / 20 | по запросу
УТ000014965 | SVP-V100-SMTSА | Передатчик 1 кан. видео; корпусной; многомод | 1 | 4 / 20 | по запросу
УТ000014966 | SVP-V100-SMRSА | Приемник 1 кан. видео; корпусной; многомод | 1 | 4 / 20 | по запросу
УТ000014967 | SVP-V100-SSTSA | Передатчик 1 кан. видео; корпусной; одномод | 1 | 4 / 20 | по запросу
УТ000014968 | SVP-V100-SSRSA | Приемник 1 кан. видео; корпусной; одномод | 1 | 4 / 20 | по запросу
2 КАНАЛА ВИДЕО
УТ000014969 | SVP-V200-SMT | Передатчик 2 кан. видео; модульный; многомод | 1 | 3 / 20 | по запросу
УТ000014970 | SVP-V200-SMR | Приемник 2 кан. видео; модульный; многомод | 1 | 3 / 20 | по запросу
УТ000014971 | SVP-V200-SST | Передатчик 2 кан. видео; модульный; одномод | 1 | 3 / 20 | по запросу
УТ000014972 | SVP-V200-SSR | Приемник 2 кан. видео; модульный; одномод | 1 | 3 / 20 | по запросу
УТ000014973 | SVP-V200-SMTSA | Передатчик 2 кан. видео; корпусной; многомод | 1 | 3 / 20 | по запросу
УТ000014974 | SVP-V200-SMRSA | Приемник 2 кан. видео; корпусной; многомод | 1 | 3 / 20 | по запросу
УТ000014975 | SVP-V200-SSTSA | Передатчик 2 кан. видео; корпусной; одномод | 1 | 3 / 20 | по запросу
УТ000014976 | SVP-V200-SSRSA | Приемник 2 кан. видео; корпусной; одномод | 1 | 3 / 20 | по запросу
4 КАНАЛА ВИДЕО
УТ000012133 | SVP-V400-SMT | Передатчик 4 кан. видео;модульный; многомод | 1 | 2 / 20 | по запросу
УТ000012134 | SVP-V400-SMR | Приемник 4 кан. видео; модульный; многомод | 1 | 2 / 20 | по запросу
УТ000014977 | SVP-V400-SST | Передатчик 4 кан. видео; модульный; одномод | 1 | 2 / 20 | по запросу
УТ000000372 | SVP-V400-SSR | Приемник 4 кан. видео; модульный; одномод | 1 | 2 / 20 | по запросу
УТ000014978 | SVP-V400-SMTSA | Передатчик 4 кан. видео; корпусной; многомод | 1 | 2 / 20 | по запросу
УТ000014979 | SVP-V400-SMRSA | Приемник 4 кан. видео; корпусной; многомод | 1 | 2 / 20 | по запросу
УТ000014980 | SVP-V400-SSTSA | Передатчик 4 кан. видео; корпусной; одномод | 1 | 2 / 20 | по запросу
УТ000014981 | SVP-V400-SSRSA | Приемник 4 кан. видео; корпусной; одномод | 1 | 2 / 20 | по запросу
8 КАНАЛОВ ВИДЕО
УТ000014982 | SVP-V800-SMT | Передатчик 8 кан. видео;модульный; многомод | 1 | 1 / 20 | по запросу
УТ000012846 | SVP-V800-SMR | Приемник 8 кан. видео; модульный; многомод | 1 | 1 / 20 | по запросу
УТ000014983 | SVP-V800-SST | Передатчик 8 кан. видео; модульный; одномод | 1 | 1 / 20 | по запросу
УТ000012836 | SVP-V800-SSR | Приемник 8 кан. видео; модульный; одномод | 1 | 1 / 20 | по запросу
УТ000012847 | SVP-V800-SMTSA | Передатчик 8 кан. видео; корпусной; многомод | 1 | 1 / 20 | по запросу
УТ000014984 | SVP-V800-SMRSA | Приемник 8 кан. видео; корпусной; многомод | 1 | 1 / 20 | по запросу
УТ000012837 | SVP-V800-SSTSA | Передатчик 8 кан. видео; корпусной; одномод | 1 | 1 / 20 | по запросу
УТ000014985 | SVP-V800-SSRSA | Приемник 8 кан. видео; корпусной; одномод | 1 | 1 / 20 | по запросу
10-bit 1, 2, 4, 8-каналов ВИДЕО + ДАННЫЕ
1 КАНАЛ ВИДЕО + 1 ДАННЫЕ
УТ000014986 | SVP-V110DB-SMT | Передатчик 1 кан. видео + 1 дуплекс данные; модульный; многомод | 1 | 4 / 20 | по запросу
УТ000012132 | SVP-V110DB-SMR | Приемник 1 кан. видео + 1 дуплекс данные; модульный; многомод | 1 | 4 / 20 | по запросу
УТ000014987 | SVP-V110DB-SST | Передатчик 1 кан. видео + 1 дуплекс данные; модульный; одномод | 1 | 4 / 20 | по запросу
УТ000014988 | SVP-V110DB-SSR | Приемник 1 кан. видео + 1 дуплекс данные; модульный; одномод | 1 | 4 / 20 | по запросу
УТ000012135 | SVP-V110DB-SMTSA | Передатчик 1 кан. видео + 1 дуплекс данные; корпусной; многомод | 1 | 4 / 20 | по запросу
УТ000014989 | SVP-V110DB-SMRSA | Приемник 1 кан. видео + 1 дуплекс данные; корпусной; многомод | 1 | 4 / 20 | по запросу
УТ000014990 | SVP-V110DB-SSTSA | Передатчик 1 кан. видео + 1 дуплекс данные; корпусной; одномод | 1 | 4 / 20 | по запросу
УТ000014991 | SVP-V110DB-SSRSA | Приемник 1 кан. видео + 1 дуплекс данные; корпусной; одномод | 1 | 4 / 20 | по запросу
2 КАНАЛА ВИДЕО + 1 ДАННЫЕ
УТ000014992 | SVP-V210DB-SMT | Передатчик 2 кан. видео + 1 дуплекс данные; модульный; многомод | 1 | 3 / 20 | по запросу
УТ000014993 | SVP-V210DB-SMR | Приемник 2 кан. видео + 1 дуплекс данные; модульный; многомод | 1 | 3 / 20 | по запросу
УТ000014994 | SVP-V210DB-SST | Передатчик 2 кан. видео + 1 дуплекс данные; модульный; одномод | 1 | 3 / 20 | по запросу
УТ000014995 | SVP-V210DB-SSR | Приемник 2 кан. видео + 1 дуплекс данные; модульный; одномод | 1 | 3 / 20 | по запросу
УТ000014996 | SVP-V210DB-SMTSA | Передатчик 2 кан. видео + 1 дуплекс данные; корпусной; многомод | 1 | 3 / 20 | по запросу
УТ000014997 | SVP-V210DB-SMRSA | Приемник 2 кан. видео + 1 дуплекс данные; корпусной; многомод | 1 | 3 / 20 | по запросу
УТ000014998 | SVP-V210DB-SSTSA | Передатчик 2 кан. видео + 1 дуплекс данные; корпусной; одномод | 1 | 3 / 20 | по запросу
УТ000014999 | SVP-V210DB-SSRSA | Приемник 2 кан. видео + 1 дуплекс данные; корпусной; одномод | 1 | 3 / 20 | по запросу
4 КАНАЛА ВИДЕО + 1 ДАННЫЕ
УТ000015000 | SVP-V410DB-SMT | Передатчик 4 кан. видео + 1 дуплекс данные; модульный; многомод | 1 | 2 / 20 | по запросу
УТ000015001 | SVP-V410DB-SMR | Приемник 4 кан. видео + 1 дуплекс данные; модульный; многомод | 1 | 2 / 20 | по запросу
УТ000015002 | SVP-V410DB-SST | Передатчик 4 кан. видео + 1 дуплекс данные; модульный; одномод | 1 | 2 / 20 | по запросу
УТ000015003 | SVP-V410DB-SSR | Приемник 4 кан. видео + 1 дуплекс данные; модульный; одномод | 1 | 2 / 20 | по запросу
УТ000000359 | SVP-V410DB-SMTSA | Передатчик 4 кан. видео + 1 дуплекс данные; корпусной; многомод | 1 | 2 / 20 | по запросу
УТ000000358 | SVP-V410DB-SMRSA | Приемник 4 кан. видео + 1 дуплекс данные; корпусной; многомод | 1 | 2 / 20 | по запросу
УТ000009996 | SVP-V410DB-SSTSA | Передатчик 4 кан. видео + 1 дуплекс данные; корпусной; одномод | 1 | 2 / 20 | по запросу
УТ000009997 | SVP-V410DB-SSRSA | Приемник 4 кан. видео + 1 дуплекс данные; корпусной; одномод | 1 | 2 / 20 | по запросу
8 КАНАЛОВ ВИДЕО + 1 ДАННЫЕ
УТ000015004 | SVP-V810DB-SMT | Передатчик 8 кан. видео + 1 дуплекс данные; модульный; многомод | 1 | 1 / 20 | по запросу
УТ000015005 | SVP-V810DB-SMR | Приемник 8 кан. видео + 1 дуплекс данные; модульный; многомод | 1 | 1 / 20 | по запросу
УТ000015006 | SVP-V810DB-SST | Передатчик 8 кан. видео + 1 дуплекс данные; модульный; одномод | 1 | 1 / 20 | по запросу
УТ000015007 | SVP-V810DB-SSR | Приемник 8 кан. видео + 1 дуплекс данные; модульный; одномод | 1 | 1 / 20 | по запросу
УТ000015008 | SVP-V810DB-SMTSA | Передатчик 8 кан. видео + 1 дуплекс данные; корпусной; многомод | 1 | 1 / 20 | по запросу
УТ000015009 | SVP-V810DB-SMRSA | Приемник 8 кан. видео + 1 дуплекс данные; корпусной; многомод | 1 | 1 / 20 | по запросу
УТ000015010 | SVP-V810DB-SSTSA | Передатчик 8 кан. видео + 1 дуплекс данные; корпусной; одномод | 1 | 1 / 20 | по запросу
УТ000015011 | SVP-V810DB-SSRSA | Приемник 8 кан. видео + 1 дуплекс данные; корпусной; одномод | 1 | 1 / 20 | по запросу
10-bit 1, 2, 4, 8-каналов ВИДЕО + 2 ДАННЫЕ
1 КАНАЛ ВИДЕО + 2 ДАННЫЕ
УТ000015012 | SVP-V120DB-SMT | Передатчик 1 кан. видео + 2 дуплекс данные; модульный; многомод | 1 | 4 / 20 | по запросу
УТ000015013 | SVP-V120DB-SMR | Приемник 1 кан. видео + 2 дуплекс данные; модульный; многомод | 1 | 4 / 20 | по запросу
УТ000015014 | SVP-V120DB-SST | Передатчик 1 кан. видео + 2 дуплекс данные; модульный; одномод | 1 | 4 / 20 | по запросу
УТ000015015 | SVP-V120DB-SSR | Приемник 1 кан. видео + 2 дуплекс данные; модульный; одномод | 1 | 4 / 20 | по запросу
УТ000015016 | SVP-V120DB-SMTSA | Передатчик 1 кан. видео + 2 дуплекс данные; корпусной; многомод | 1 | 4 / 20 | по запросу
УТ000015017 | SVP-V120DB-SMRSA | Приемник 1 кан. видео + 2 дуплекс данные; корпусной; многомод | 1 | 4 / 20 | по запросу
УТ000015018 | SVP-V120DB-SSTSA | Передатчик 1 кан. видео + 2 дуплекс данные; корпусной; одномод | 1 | 4 / 20 | по запросу
УТ000015019 | SVP-V120DB-SSRSA | Приемник 1 кан. видео + 2 дуплекс данные; корпусной; одномод | 1 | 4 / 20 | по запросу
2 КАНАЛА ВИДЕО + 2 ДАННЫЕ
УТ000015020 | SVP-V220DB-SMT | Передатчик 2 кан. видео + 2 дуплекс данные; модульный; многомод | 1 | 3 / 20 | по запросу
УТ000015021 | SVP-V220DB-SMR | Приемник 2 кан. видео + 2 дуплекс данные; модульный; многомод | 1 | 3 / 20 | по запросу
УТ000015022 | SVP-V220DB-SST | Передатчик 2 кан. видео + 2 дуплекс данные; модульный; одномод | 1 | 3 / 20 | по запросу
УТ000015023 | SVP-V220DB-SSR | Приемник 2 кан. видео + 2 дуплекс данные; модульный; одномод | 1 | 3 / 20 | по запросу
УТ000015024 | SVP-V220DB-SMTSA | Передатчик 2 кан. видео + 2 дуплекс данные; корпусной; многомод | 1 | 3 / 20 | по запросу
УТ000015025 | SVP-V220DB-SMRSA | Приемник 2 кан. видео + 2 дуплекс данные; корпусной; многомод | 1 | 3 / 20 | по запросу
УТ000015026 | SVP-V220DB-SSTSA | Передатчик 2 кан. видео + 2 дуплекс данные; корпусной; одномод | 1 | 3 / 20 | по запросу
УТ000015027 | SVP-V220DB-SSRSA | Приемник 2 кан. видео + 2 дуплекс данные; корпусной; одномод | 1 | 3 / 20 | по запросу
4 КАНАЛА ВИДЕО + 2 ДАННЫЕ
УТ000015028 | SVP-V420DB-SMT | Передатчик 4 кан. видео + 2 дуплекс данные; модульный; многомод | 1 | 2 / 20 | по запросу
УТ000015029 | SVP-V420DB-SMR | Приемник 4 кан. видео + 2 дуплекс данные; модульный; многомод | 1 | 2 / 20 | по запросу
УТ000015030 | SVP-V420DB-SST | Передатчик 4 кан. видео + 2 дуплекс данные; модульный; одномод | 1 | 2 / 20 | по запросу
УТ000015031 | SVP-V420DB-SSR | Приемник 4 кан. видео + 2 дуплекс данные; модульный; одномод | 1 | 2 / 20 | по запросу
УТ000015032 | SVP-V420DB-SMTSA | Передатчик 4 кан. видео + 2 дуплекс данные; корпусной; многомод | 1 | 2 / 20 | по запросу
УТ000015033 | SVP-V420DB-SMRSA | Приемник 4 кан. видео + 2 дуплекс данные; корпусной; многомод | 1 | 2 / 20 | по запросу
УТ000015034 | SVP-V420DB-SSTSA | Передатчик 4 кан. видео + 2 дуплекс данные; корпусной; одномод | 1 | 2 / 20 | по запросу
УТ000015035 | SVP-V420DB-SSRSA | Приемник 4 кан. видео + 2 дуплекс данные; корпусной; одномод | 1 | 2 / 20 | по запросу
8 КАНАЛОВ ВИДЕО + 2 ДАННЫЕ
УТ000015036 | SVP-V820DB-SMT | Передатчик 8 кан. видео + 2 дуплекс данные; модульный; многомод | 1 | 1 / 20 | по запросу
УТ000015037 | SVP-V820DB-SMR | Приемник 8 кан. видео + 2 дуплекс данные; модульный; многомод | 1 | 1 / 20 | по запросу
УТ000015038 | SVP-V820DB-SST | Передатчик 8 кан. видео + 2 дуплекс данные; модульный; одномод | 1 | 1 / 20 | по запросу
УТ000015039 | SVP-V820DB-SSR | Приемник 8 кан. видео + 2 дуплекс данные; модульный; одномод | 1 | 1 / 20 | по запросу
УТ000015040 | SVP-V820DB-SMTSA | Передатчик 8 кан. видео + 2 дуплекс данные; корпусной; многомод | 1 | 1 / 20 | по запросу
УТ000015041 | SVP-V820DB-SMRSA | Приемник 8 кан. видео + 2 дуплекс данные; корпусной; многомод | 1 | 1 / 20 | по запросу
УТ000015042 | SVP-V820DB-SSTSA | Передатчик 8 кан. видео + 2 дуплекс данные; корпусной; одномод | 1 | 1 / 20 | по запросу
УТ000015043 | SVP-V820DB-SSRSA | Приемник 8 кан. видео + 2 дуплекс данные; корпусной; одномод | 1 | 1 / 20 | по запросу
10-bit 1, 2, 4-канала ВИДЕО + ДАННЫЕ + Ethernet
1 КАНАЛ ВИДЕО + 1 ДАННЫЕ + 1 ETHERNET |  |  | 1 | 4 / 20 | по запросу
УТ000015044 | SVP-V110DBE-SMT | Передатчик 1 кан. видео + 1 дуплекс данные + 10/100Mbps Ethernet; модульный; многомод | 1 | 4 / 20 | по запросу
УТ000015045 | SVP-V110DBE-SMR | Приемник 1 кан. видео + 1 дуплекс данные + 10/100Mbps Ethernet; модульный; многомод | 1 | 4 / 20 | по запросу
УТ000015046 | SVP-V110DBE-SST | Передатчик 1 кан. видео + 1 дуплекс данные + 10/100Mbps Ethernet; модульный; одномод | 1 | 4 / 20 | по запросу
УТ000015047 | SVP-V110DBE-SSR | Приемник 1 кан. видео + 1 дуплекс данные + 10/100Mbps Ethernet; модульный; одномод | 1 | 4 / 20 | по запросу
УТ000015048 | SVP-V110DBE-SMTSA | Передатчик 1 кан. видео + 1 дуплекс данные + 10/100Mbps Ethernet; корпусной; многомод | 1 | 4 / 20 | по запросу
УТ000015049 | SVP-V110DBE-SMRSA | Приемник 1 кан. видео + 1 дуплекс данные + 10/100Mbps Ethernet; корпусной; многомод | 1 | 4 / 20 | по запросу
УТ000015050 | SVP-V110DBE-SSTSA | Передатчик 1 кан. видео + 1 дуплекс данные + 10/100Mbps Ethernet; корпусной; одномод | 1 | 4 / 20 | по запросу
УТ000015051 | SVP-V110DBE-SSRSA | Приемник 1 кан. видео + 1 дуплекс данные + 10/100Mbps Ethernet; корпусной; одномод | 1 | 4 / 20 | по запросу
2 КАНАЛА ВИДЕО + 1 ДАННЫЕ + 1 ETHERNET
УТ000015052 | SVP-V210DBE-SMT | Передатчик 2 кан. видео + 1 дуплекс данные + 10/100Mbps Ethernet; модульный; многомод | 1 | 3 / 20 | по запросу
УТ000015053 | SVP-V210DBE-SMR | Приемник 2 кан. видео + 1 дуплекс данные + 10/100Mbps Ethernet; модульный; многомод | 1 | 3 / 20 | по запросу
УТ000015054 | SVP-V210DBE-SST | Передатчик 2 кан. видео + 1 дуплекс данные + 10/100Mbps Ethernet; модульный; одномод | 1 | 3 / 20 | по запросу
УТ000015055 | SVP-V210DBE-SSR | Приемник 2 кан. видео + 1 дуплекс данные + 10/100Mbps Ethernet; модульный; одномод | 1 | 3 / 20 | по запросу
УТ000015056 | SVP-V210DBE-SMTSA | Передатчик 2 кан. видео + 1 дуплекс данные + 10/100Mbps Ethernet; корпусной; многомод | 1 | 3 / 20 | по запросу
УТ000015057 | SVP-V210DBE-SMRSA | Приемник 2 кан. видео + 1 дуплекс данные + 10/100Mbps Ethernet; корпусной; многомод | 1 | 3 / 20 | по запросу
УТ000015058 | SVP-V210DBE-SSTSA | Передатчик 2 кан. видео + 1 дуплекс данные + 10/100Mbps Ethernet; корпусной; одномод | 1 | 3 / 20 | по запросу
УТ000015059 | SVP-V210DBE-SSRSA | Приемник 2 кан. видео + 1 дуплекс данные + 10/100Mbps Ethernet; корпусной; одномод | 1 | 3 / 20 | по запросу
4 КАНАЛА ВИДЕО + 1 ДАННЫЕ + 1 ETHERNET
УТ000015060 | SVP-V410DBE-SMT | Передатчик 4 кан. видео + 1 дуплекс данные + 10/100Mbps Ethernet; модульный; многомод | 1 | 2 / 20 | по запросу
УТ000015061 | SVP-V410DBE-SMR | Приемник 4 кан. видео + 1 дуплекс данные + 10/100Mbps Ethernet; модульный; многомод | 1 | 2 / 20 | по запросу
УТ000015062 | SVP-V410DBE-SST | Передатчик 4 кан. видео + 1 дуплекс данные + 10/100Mbps Ethernet; модульный; одномод | 1 | 2 / 20 | по запросу
УТ000015063 | SVP-V410DBE-SSR | Приемник 4 кан. видео + 1 дуплекс данные + 10/100Mbps Ethernet; модульный; одномод | 1 | 2 / 20 | по запросу
УТ000015064 | SVP-V410DBE-SMTSA | Передатчик 4 кан. видео + 1 дуплекс данные + 10/100Mbps Ethernet; корпусной; многомод | 1 | 2 / 20 | по запросу
УТ000015065 | SVP-V410DBE-SMRSA | Приемник 4 кан. видео + 1 дуплекс данные + 10/100Mbps Ethernet; корпусной; многомод | 1 | 2 / 20 | по запросу
УТ000012896 | SVP-V410DBE-SSTSA | Передатчик 4 кан. видео + 1 дуплекс данные + 10/100Mbps Ethernet; корпусной; одномод | 1 | 2 / 20 | по запросу
УТ000012897 | SVP-V410DBE-SSRSA | Приемник 4 кан. видео + 1 дуплекс данные + 10/100Mbps Ethernet; корпусной; одномод | 1 | 2 / 20 | по запросу
10-bit 1, 2, 4, 8-каналов ВИДЕО + "замыкание контактов"
1 КАНАЛ ВИДЕО + 1 замыкание контактов
УТ000015066 | SVP-V110CB-SMT | Передатчик 1 кан. видео + 1 дуплекс контакты; модульный; многомод | 1 | 4 / 20 | по запросу
УТ000015067 | SVP-V110CB-SMR | Приемник 1 кан. видео + 1 дуплекс контакты; модульный; многомод | 1 | 4 / 20 | по запросу
УТ000015068 | SVP-V110CB-SST | Передатчик 1 кан. видео + 1 дуплекс контакты; модульный; одномод | 1 | 4 / 20 | по запросу
УТ000015069 | SVP-V110CB-SSR | Приемник 1 кан. видео + 1 дуплекс контакты; модульный; одномод | 1 | 4 / 20 | по запросу
УТ000015070 | SVP-V110CB-SMTSA | Передатчик 1 кан. видео + 1 дуплекс контакты; корпусной; многомод | 1 | 4 / 20 | по запросу
УТ000015071 | SVP-V110CB-SMRSA | Приемник 1 кан. видео + 1 дуплекс контакты; корпусной; многомод | 1 | 4 / 20 | по запросу
УТ000015072 | SVP-V110CB-SSTSA | Передатчик 1 кан. видео + 1 дуплекс контакты; корпусной; одномод | 1 | 4 / 20 | по запросу
УТ000015073 | SVP-V110CB-SSRSA | Приемник 1 кан. видео + 1 дуплекс контакты; корпусной; одномод | 1 | 4 / 20 | по запросу
2 КАНАЛ ВИДЕО + 1 замыкание контактов
УТ000015074 | SVP-V210CB-SMT | Передатчик 2 кан. видео + 1 дуплекс контакты; модульный; многомод | 1 | 3 / 20 | по запросу
УТ000015075 | SVP-V210CB-SMR | Приемник 2 кан. видео + 1 дуплекс контакты; модульный; многомод | 1 | 3 / 20 | по запросу
УТ000015076 | SVP-V210CB-SST | Передатчик 2 кан. видео + 1 дуплекс контакты; модульный; одномод | 1 | 3 / 20 | по запросу
УТ000015077 | SVP-V210CB-SSR | Приемник 2 кан. видео + 1 дуплекс контакты; модульный; одномод | 1 | 3 / 20 | по запросу
УТ000015078 | SVP-V210CB-SMTSA | Передатчик 2 кан. видео + 1 дуплекс контакты; корпусной; многомод | 1 | 3 / 20 | по запросу
УТ000015079 | SVP-V210CB-SMRSA | Приемник 2 кан. видео + 1 дуплекс контакты; корпусной; многомод | 1 | 3 / 20 | по запросу
УТ000015080 | SVP-V210CB-SSTSA | Передатчик 2 кан. видео + 1 дуплекс контакты; корпусной; одномод | 1 | 3 / 20 | по запросу
УТ000015081 | SVP-V210CB-SSRSA | Приемник 2 кан. видео + 1 дуплекс контакты; корпусной; одномод | 1 | 3 / 20 | по запросу
4 КАНАЛА ВИДЕО + 1 замыкание контактов
УТ000015082 | SVP-V410CB-SMT | Передатчик 4 кан. видео + 1 дуплекс контакты; модульный; многомод | 1 | 2 / 20 | по запросу
УТ000015083 | SVP-V410CB-SMR | Приемник 4 кан. видео + 1 дуплекс контакты; модульный; многомод | 1 | 2 / 20 | по запросу
УТ000015084 | SVP-V410CB-SST | Передатчик 4 кан. видео + 1 дуплекс контакты; модульный; одномод | 1 | 2 / 20 | по запросу
УТ000015085 | SVP-V410CB-SSR | Приемник 4 кан. видео + 1 дуплекс контакты; модульный; одномод | 1 | 2 / 20 | по запросу
УТ000015086 | SVP-V410CB-SMTSA | Передатчик 4 кан. видео + 1 дуплекс контакты; корпусной; многомод | 1 | 2 / 20 | по запросу
УТ000015087 | SVP-V410CB-SMRSA | Приемник 4 кан. видео + 1 дуплекс контакты; корпусной; многомод | 1 | 2 / 20 | по запросу
УТ000015088 | SVP-V410CB-SSTSA | Передатчик 4 кан. видео + 1 дуплекс контакты; корпусной; одномод | 1 | 2 / 20 | по запросу
УТ000015089 | SVP-V410CB-SSRSA | Приемник 4 кан. видео + 1 дуплекс контакты; корпусной; одномод | 1 | 2 / 20 | по запросу
8 КАНАЛОВ ВИДЕО + 1 замыкание контактов
УТ000015090 | SVP-V810CB-SMT | Передатчик 8 кан. видео + 1 дуплекс контакты; модульный; многомод | 1 | 1 / 20 | по запросу
УТ000015091 | SVP-V810CB-SMR | Приемник 8 кан. видео + 1 дуплекс контакты; модульный; многомод | 1 | 1 / 20 | по запросу
УТ000015092 | SVP-V810CB-SST | Передатчик 8 кан. видео + 1 дуплекс контакты; модульный; одномод | 1 | 1 / 20 | по запросу
УТ000015093 | SVP-V810CB-SSR | Приемник 8 кан. видео + 1 дуплекс контакты; модульный; одномод | 1 | 1 / 20 | по запросу
УТ000015094 | SVP-V810CB-SMTSA | Передатчик 8 кан. видео + 1 дуплекс контакты; корпусной; многомод | 1 | 1 / 20 | по запросу
УТ000015095 | SVP-V810CB-SMRSA | Приемник 8 кан. видео + 1 дуплекс контакты; корпусной; многомод | 1 | 1 / 20 | по запросу
УТ000015096 | SVP-V810CB-SSTSA | Передатчик 8 кан. видео + 1 дуплекс контакты; корпусной; одномод | 1 | 1 / 20 | по запросу
УТ000015097 | SVP-V810CB-SSRSA | Приемник 8 кан. видео + 1 дуплекс контакты; корпусной; одномод | 1 | 1 / 20 | по запросу
10-bit 1, 2, 4, 8-каналов ВИДЕО + АУДИО
1 КАНАЛ ВИДЕО + 1 АУДИО
УТ000015098 | SVP-V110AB-SMT | Передатчик 1 кан. видео + 1 дуплекс аудио; модульный; многомод | 1 | 4 / 20 | по запросу
УТ000015099 | SVP-V110AB-SMR | Приемник 1 кан. видео + 1 дуплекс аудио; модульный; многомод | 1 | 4 / 20 | по запросу
УТ000015100 | SVP-V110AB-SST | Передатчик 1 кан. видео + 1 дуплекс аудио; модульный; одномод | 1 | 4 / 20 | по запросу
УТ000015101 | SVP-V110AB-SSR | Приемник 1 кан. видео + 1 дуплекс аудио; модульный; одномод | 1 | 4 / 20 | по запросу
УТ000015102 | SVP-V110AB-SMTSA | Передатчик 1 кан. видео + 1 дуплекс аудио; корпусной; многомод | 1 | 4 / 20 | по запросу
УТ000015103 | SVP-V110AB-SMRSA | Приемник 1 кан. видео + 1 дуплекс аудио; корпусной; многомод | 1 | 4 / 20 | по запросу
УТ000015104 | SVP-V110AB-SSTSA | Передатчик 1 кан. видео + 1 дуплекс аудио; корпусной; одномод | 1 | 4 / 20 | по запросу
УТ000015105 | SVP-V110AB-SSRSA | Приемник 1 кан. видео + 1 дуплекс аудио; корпусной; одномод | 1 | 4 / 20 | по запросу
2 КАНАЛА ВИДЕО + 1 АУДИО
УТ000015106 | SVP-V210AB-SMT | Передатчик 2 кан. видео + 1 дуплекс аудио; модульный; многомод | 1 | 3 / 20 | по запросу
УТ000015107 | SVP-V210AB-SMR | Приемник 2 кан. видео + 1 дуплекс аудио; модульный; многомод | 1 | 3 / 20 | по запросу
УТ000015108 | SVP-V210AB-SST | Передатчик 2 кан. видео + 1 дуплекс аудио; модульный; одномод | 1 | 3 / 20 | по запросу
УТ000015109 | SVP-V210AB-SSR | Приемник 2 кан. видео + 1 дуплекс аудио; модульный; одномод | 1 | 3 / 20 | по запросу
УТ000015110 | SVP-V210AB-SMTSA | Передатчик 2 кан. видео + 1 дуплекс аудио; корпусной; многомод | 1 | 3 / 20 | по запросу
УТ000015111 | SVP-V210AB-SMRSA | Приемник 2 кан. видео + 1 дуплекс аудио; корпусной; многомод | 1 | 3 / 20 | по запросу
УТ000015112 | SVP-V210AB-SSTSA | Передатчик 2 кан. видео + 1 дуплекс аудио; корпусной; одномод | 1 | 3 / 20 | по запросу
УТ000015113 | SVP-V210AB-SSRSA | Приемник 2 кан. видео + 1 дуплекс аудио; корпусной; одномод | 1 | 3 / 20 | по запросу
4 КАНАЛА ВИДЕО + 1 АУДИО
УТ000015114 | SVP-V410AB-SMT | Передатчик 4 кан. видео + 1 дуплекс аудио; модульный; многомод | 1 | 2 / 20 | по запросу
УТ000015115 | SVP-V410AB-SMR | Приемник 4 кан. видео + 1 дуплекс аудио; модульный; многомод | 1 | 2 / 20 | по запросу
УТ000015116 | SVP-V410AB-SST | Передатчик 4 кан. видео + 1 дуплекс аудио; модульный; одномод | 1 | 2 / 20 | по запросу
УТ000015117 | SVP-V410AB-SSR | Приемник 2 кан. видео + 1 дуплекс аудио; модульный; одномод | 1 | 2 / 20 | по запросу
УТ000015118 | SVP-V410AB-SMTSA | Передатчик 4 кан. видео + 1 дуплекс аудио; корпусной; многомод | 1 | 2 / 20 | по запросу
УТ000015119 | SVP-V410AB-SMRSA | Приемник 4 кан. видео + 1 дуплекс аудио; корпусной; многомод | 1 | 2 / 20 | по запросу
УТ000015120 | SVP-V410AB-SSTSA | Передатчик 4 кан. видео + 1 дуплекс аудио; корпусной; одномод | 1 | 2 / 20 | по запросу
УТ000015121 | SVP-V410AB-SSRSA | Приемник 4 кан. видео + 1 дуплекс аудио; корпусной; одномод | 1 | 2 / 20 | по запросу
8 КАНАЛОВ ВИДЕО + 1 АУДИО
УТ000015122 | SVP-V810AB-SMT | Передатчик 8 кан. видео + 1 дуплекс аудио; модульный; многомод | 1 | 1 / 20 | по запросу
УТ000015123 | SVP-V810AB-SMR | Приемник 8 кан. видео + 1 дуплекс аудио; модульный; многомод | 1 | 1 / 20 | по запросу
УТ000015124 | SVP-V810AB-SST | Передатчик 8 кан. видео + 1 дуплекс аудио; модульный; одномод | 1 | 1 / 20 | по запросу
УТ000015125 | SVP-V810AB-SSR | Приемник 8 кан. видео + 1 дуплекс аудио; модульный; одномод | 1 | 1 / 20 | по запросу
УТ000015126 | SVP-V810AB-SMTSA | Передатчик 8 кан. видео + 1 дуплекс аудио; корпусной; многомод | 1 | 1 / 20 | по запросу
УТ000015127 | SVP-V810AB-SMRSA | Приемник 8 кан. видео + 1 дуплекс аудио; корпусной; многомод | 1 | 1 / 20 | по запросу
УТ000015128 | SVP-V810AB-SSTSA | Передатчик 8 кан. видео + 1 дуплекс аудио; корпусной; одномод | 1 | 1 / 20 | по запросу
УТ000015129 | SVP-V810AB-SSRSA | Приемник 8 кан. видео + 1 дуплекс аудио; корпусной; одномод | 1 | 1 / 20 | по запросу
10-bit 16-128 каналов
УТ000021294 | SVP-VXX00 | от 16 до 128 каналов Video + Data, Audio, замыкание конактов (ХХ - количество каналов, кратно 8 - 16/24/32…128) | 1 | По запросу
Передатчики-мультиплексоры/приемники-демультиплексоры CWDM и модули каскадного подключения/ответвления AD/ADT
УТ000019970 | SVP-VCWDM-TX | Х-канальный модуль передатчиков мультиплексоров; модульный |  | По запросу | по запросу
УТ000019971 | SVP-VCWDM-TXSA | Х-канальный модуль передатчиков мультиплексоров; корпусной |  | По запросу | по запросу
УТ000019972 | SVP-VCWDM-TXR | Х-канальный модуль передатчиков с обратным каналом; модульный |  | По запросу | по запросу
УТ000019973 | SVP-VCWDM-TXRSA | Х-канальный модуль передатчиков с обратным каналом; корпусной |  | По запросу | по запросу
УТ000019974 | SVP-VCWDM-RX | Х-канальный модуль приемников мультиплексоров; модульный |  | По запросу | по запросу
УТ000019975 | SVP-VCWDM-RXSA | Х-канальный модуль приемников мультиплексоров; корпусной |  | По запросу | по запросу
УТ000019976 | SVP-VCWDM-RXR | Х-канальный модуль приемников с обратным каналом; модульный |  | По запросу | по запросу
УТ000019977 | SVP-VCWDM-RXRSA | Х-канальный модуль приемников с обратным каналом; корпусной |  | По запросу | по запросу
Add/Drop Модули
УТ000019978 | SVP-VAD-X | CWDM 1-канальный оптический Add/Drop модуль подключения |  | По запросу | по запросу
УТ000019979 | SVP-VADT-X | CWDM 1-канальный оптический Add/Drop модуль ответвления |  | По запросу | по запросу
ДАННЫЕ
УТ000015130 | SVP-V010DB-SMTR | TCVR 1 дуплекс данных; модульный; многомод | 1 | 4 / 20 | по запросу
УТ000015131 | SVP-V010DB-SMRT | TCVR 1 дуплекс данных; модульный; многомод | 1 | 4 / 20 | по запросу
УТ000015132 | SVP-V010DB-SSTR | TCVR 1 дуплекс данных; модульный; одномод | 1 | 4 / 20 | по запросу
УТ000015133 | SVP-V010DB-SSRT | TCVR 1 дуплекс данных; модульный; одномод | 1 | 4 / 20 | по запросу
УТ000015134 | SVP-V010DB-SMTRSA | TCVR 1 дуплекс данных; корпусной; многомод | 1 | 4 / 20 | по запросу
УТ000015135 | SVP-V010DB-SMRTSA | TCVR 1 дуплекс данных; корпусной; многомод | 1 | 4 / 20 | по запросу
УТ000015136 | SVP-V010DB-SSTRSA | TCVR 1 дуплекс данных; корпусной; одномод | 1 | 4 / 20 | по запросу
УТ000015137 | SVP-V010DB-SSRTSA | TCVR 1 дуплекс данных; корпусной; одномод | 1 | 4 / 20 | по запросу
УТ000015138 | SVP-V040DB-SMTR | TCVR 4 дуплекс данных; модульный; многомод | 1 | 4 / 20 | по запросу
УТ000015139 | SVP-V040DB-SMRT | TCVR 4 дуплекс данных; модульный; многомод | 1 | 4 / 20 | по запросу
УТ000015140 | SVP-V040DB-SSTR | TCVR 4 дуплекс данных; модульный; одномод | 1 | 4 / 20 | по запросу
УТ000015141 | SVP-V040DB-SSRT | TCVR 4 дуплекс данных; модульный; одномод | 1 | 4 / 20 | по запросу
УТ000015142 | SVP-V040DB-SMTRSA | TCVR 4 дуплекс данных; корпусной; многомод | 1 | 4 / 20 | по запросу
УТ000015143 | SVP-V040DB-SMRTSA | TCVR 4 дуплекс данных; корпусной; многомод | 1 | 4 / 20 | по запросу
УТ000015144 | SVP-V040DB-SSTRSA | TCVR 4 дуплекс данных; корпусной; одномод | 1 | 4 / 20 | по запросу
УТ000015145 | SVP-V040DB-SSRTSA | TCVR 4 дуплекс данных; корпусной; одномод | 1 | 4 / 20 | по запросу
ЗАМЫКАНИЕ КОНТАКТОВ
УТ000015146 | SVP-V080CF-SMT | Передатчик 8 контактов; модульный; многомод | 1 | 4 / 20 | по запросу
УТ000015147 | SVP-V080CF-SMR | Приемник 8 контактов;модульный; многомод | 1 | 4 / 20 | по запросу
УТ000015148 | SVP-V080CF-SST | Передатчик 8 контактов; модульный; одномод | 1 | 4 / 20 | по запросу
УТ000015149 | SVP-V080CF-SSR | Приемник 8 контактов; модульный; одномод | 1 | 4 / 20 | по запросу
УТ000015150 | SVP-V080CF-SMTSA | Передатчик 8 контактов; корпусной; многомод | 1 | 4 / 20 | по запросу
УТ000015151 | SVP-V080CF-SMRSA | Приемник 8 контактов; корпусной; многомод | 1 | 4 / 20 | по запросу
УТ000015152 | SVP-V080CF-SSTSA | Передатчик 8 контактов; корпусной; одномод | 1 | 4 / 20 | по запросу
УТ000015153 | SVP-V080CF-SSRSA | Приемник 8 контактов; корпусной; одномод | 1 | 4 / 20 | по запросу
УТ000015154 | SVP-V010CB-SMTR | TCVR 1 дуплекс контакт; модульный; многомод | 1 | 4 / 20 | по запросу
УТ000015155 | SVP-V010CB-SMRT | TCVR 1 дуплекс контакт; модульный; многомод | 1 | 4 / 20 | по запросу
УТ000015156 | SVP-V010CB-SSTR | TCVR 1 дуплекс контакт; модульный; одномод | 1 | 4 / 20 | по запросу
УТ000015157 | SVP-V010CB-SSRT | TCVR 1 дуплекс контакт; модульный; одномод | 1 | 4 / 20 | по запросу
УТ000015158 | SVP-V010CB-SMTRSA | TCVR 1 дуплекс контакт; корпусной; многомод | 1 | 4 / 20 | по запросу
УТ000015159 | SVP-V010CB-SMRTSA | TCVR 1 дуплекс контакт; корпусной; многомод | 1 | 4 / 20 | по запросу
УТ000015160 | SVP-V010CB-SSTRSA | TCVR 1 дуплекс контакт; корпусной; одномод | 1 | 4 / 20 | по запросу
УТ000015161 | SVP-V010CB-SSRTSA | TCVR 1 дуплекс контакт; корпусной; одномод | 1 | 4 / 20 | по запросу
АУДИО
УТ000015162 | SVP-V010AF-SMTR | Передатчик 1 аудио; модульный; многомод | 1 | 4 / 20 | по запросу
УТ000015163 | SVP-V010AF-SMRT | Приемник 1 аудио; модульный; многомод | 1 | 4 / 20 | по запросу
УТ000015164 | SVP-V010AF-SSTR | Передатчик 1 аудио; модульный; одномод | 1 | 4 / 20 | по запросу
УТ000015165 | SVP-V010AF-SSRT | Приемник 1 аудио; модульный; одномод | 1 | 4 / 20 | по запросу
УТ000015166 | SVP-V010AF-SMTRSA | Передатчик 1 аудио; корпусной; многомод | 1 | 4 / 20 | по запросу
УТ000015167 | SVP-V010AF-SMRTSA | Приемник 1 аудио; корпусной; многомод | 1 | 4 / 20 | по запросу
УТ000015168 | SVP-V010AF-SSTRSA | Передатчик 1 аудио; корпусной; одномод | 1 | 4 / 20 | по запросу
УТ000015169 | SVP-V010AF-SSRTSA | Приемник 1 аудио; корпусной; одномод | 1 | 4 / 20 | по запросу
УТ000020844 | SVP-V040AF-SMTR | Передатчик 4 аудио; модульный; многомод | 1 | 4 / 20 | по запросу
УТ000015170 | SVP-V040AF-SMRT | Приемник 4 аудио; модульный; многомод | 1 | 4 / 20 | по запросу
УТ000015171 | SVP-V040AF-SSTR | Передатчик 4 аудио; модульный; одномод | 1 | 4 / 20 | по запросу
УТ000015172 | SVP-V040AF-SSRT | Приемник 4 аудио; модульный; одномод | 1 | 4 / 20 | по запросу
УТ000015173 | SVP-V040AF-SMTRSA | Передатчик 4 аудио; корпусной; многомод | 1 | 4 / 20 | по запросу
УТ000015174 | SVP-V040AF-SMRTSA | Приемник 4 аудио; корпусной; многомод | 1 | 4 / 20 | по запросу
УТ000015175 | SVP-V040AF-SSTRSA | Передатчик 4 аудио; корпусной; одномод | 1 | 4 / 20 | по запросу
УТ000015176 | SVP-V040AF-SSRTSA | Приемник 4 аудио; корпусной; одномод | 1 | 4 / 20 | по запросу
УТ000015177 | SVP-V010AB-SMTR | TCVR 1 дуплекс аудио; модульный; многомод | 1 | 4 / 20 | по запросу
УТ000015178 | SVP-V010AB-SMRT | TCVR 1 дуплекс аудио; модульный; многомод | 1 | 4 / 20 | по запросу
УТ000015179 | SVP-V010AB-SSTR | TCVR 1 дуплекс аудио; модульный; одномод | 1 | 4 / 20 | по запросу
УТ000015180 | SVP-V010AB-SSRT | TCVR 1 дуплекс аудио; модульный; одномод | 1 | 4 / 20 | по запросу
УТ000015181 | SVP-V010AB-SMTRSA | TCVR 1 дуплекс аудио; корпусной; многомод | 1 | 4 / 20 | по запросу
УТ000015182 | SVP-V010AB-SMRTSA | TCVR 1 дуплекс аудио; корпусной; многомод | 1 | 4 / 20 | по запросу
УТ000015183 | SVP-V010АB-SSTRSA | TCVR 1 дуплекс аудио; корпусной; одномод | 1 | 4 / 20 | по запросу
УТ000015184 | SVP-V010АB-SSRTSA | TCVR 1 дуплекс аудио; корпусной; одномод | 1 | 4 / 20 | по запросу
УТ000015185 | SVP-V040AB-SMTR | TCVR 4 дуплекс аудио; модульный; многомод | 1 | 4 / 20 | по запросу
УТ000015186 | SVP-V040AB-SMRT | TCVR 4 дуплекс аудио; модульный; многомод | 1 | 4 / 20 | по запросу
УТ000015187 | SVP-V040AB-SSTR | TCVR 4 дуплекс аудио; модульный; одномод | 1 | 4 / 20 | по запросу
УТ000015188 | SVP-V040AB-SSRT | TCVR 4 дуплекс аудио; модульный; одномод | 1 | 4 / 20 | по запросу
УТ000015189 | SVP-V040AB-SMTRSA | TCVR 4 дуплекс аудио; корпусной; многомод | 1 | 4 / 20 | по запросу
УТ000015190 | SVP-V040AB-SMRTSA | TCVR 4 дуплекс аудио; корпусной; многомод | 1 | 4 / 20 | по запросу
УТ000015191 | SVP-V040АB-SSTRSA | TCVR 4 дуплекс аудио; корпусной; одномод | 1 | 4 / 20 | по запросу
УТ000015192 | SVP-V040АB-SSRTSA | TCVR 4 дуплекс аудио; корпусной; одномод | 1 | 4 / 20 | по запросу
КРЕЙТЫ, БЛОКИ ПИТАНИЯ
УТ000012136 | SVP-VC18 | 19" Крейт, 4U, 18 слотов, с блоком питания SVP-VPSU/12V (11A/132W) и заглушками |  |  | по запросу
УТ000015193 | SVP-VPSU/12V | 12VDC блок питания (11A/132W) для крейта SVP-C18 |  |  | по запросу
УТ000015194 | SVP-VPA/12V | 12VDC адаптер питания (1.25A/15W); винтовое крепление |  |  | по запросу
HD-TVI/SDI оптоволокно/коаксиал
3G-SDI
УТ000015195 | SVP-N100Micro3G-SMT | Передатчик 1 кан. 3G/HD/SD-SDI; микро; с адаптером питания 12VDC; многомод | 1 | 20 | по запросу
УТ000015196 | SVP-N100Micro3G-SMR | Приемник 1 кан. 3G/HD/SD-SDI; микро; с адаптером питания 12VDC; многомод | 1 | 20 | по запросу
УТ000015197 | SVP-N100Micro3G-SST | Передатчик 1 кан. 3G/HD/SD-SDI; микро; с адаптером питания 12VDC; одномод | 1 | 20 | по запросу
УТ000015198 | SVP-N100Micro3G-SSR | Приемник 1 кан. 3G/HD/SD-SDI; микро; с адаптером питания 12VDC; одномод | 1 | 20 | по запросу
HD-TVI
УТ000015199 | SVP-T-V100-SMT | Передатчик 1 кан. HD-TVI, HD-CVI, AHD и CVBS; DIN-рейка; многомод | 1 | 1 / 20 | по запросу
УТ000015200 | SVP-T-V100-SMR | Приемник 1 кан. HD-TVI, HD-CVI, AHD и CVBS; DIN-рейка; многомод | 1 | 1 / 20 | по запросу
УТ000015201 | SVP-T-V100-SST | Передатчик 1 кан. HD-TVI, HD-CVI, AHD и CVBS; DIN-рейка; одномод | 1 | 1 / 20 | по запросу
УТ000015202 | SVP-T-V100-SSR | Приемник 1 кан. HD-TVI, HD-CVI, AHD и CVBS; DIN-рейка; одномод | 1 | 1 / 20 | по запросу
HD-TVI + ДАННЫЕ
УТ000015203 | SVP-T-V110-SMT | Передатчик 1 кан. HD-TVI, HD-CVI, AHD и CVBS + 1 дуплекс данные; DIN-рейка; многомод | 1 | 1 / 20 | по запросу
УТ000015204 | SVP-T-V110-SMR | Приемник 1 кан. HD-TVI, HD-CVI, AHD и CVBS + 1 дуплекс данные; DIN-рейка; многомод | 1 | 1 / 20 | по запросу
УТ000015205 | SVP-T-V110-SST | Передатчик 1 кан. HD-TVI, HD-CVI, AHD и CVBS + 1 дуплекс данные; DIN-рейка; одномод | 1 | 1 / 20 | по запросу
УТ000015206 | SVP-T-V110-SSR | Приемник 1 кан. HD-TVI, HD-CVI, AHD и CVBS + 1 дуплекс данные; DIN-рейка; одномод | 1 | 1 / 20 | по запросу
HD-SDI
УТ000015207 | SVP-VN100Micro-SMT | Передатчик 1 кан. HD/SD-SDI; микро; с адаптером питания 12VDC; многомод | 1 | 1 / 20 | по запросу
УТ000015208 | SVP-VN100Micro-SMR | Приемник 1 кан. HD/SD-SDI; микро; с адаптером питания 12VDC; многомод | 1 | 1 / 20 | по запросу
УТ000015209 | SVP-VN100Micro-SST | Передатчик 1 кан. HD/SD-SDI; микро; с адаптером питания 12VDC; одномод | 1 | 1 / 20 | по запросу
УТ000015210 | SVP-VN100Micro-SSR | Приемник 1 кан. HD/SD-SDI; микро; с адаптером питания 12VDC; одномод | 1 | 1 / 20 | по запросу
HD-SDI + ДАННЫЕ
УТ000015211 | SVP-VN110DRMicro-SMT | Передатчик 1 кан. HD/SD-SDI ; микро; с адаптером питания 12VDC; многомод | 1 | 0.5 / 20 | по запросу
УТ000015212 | SVP-VN110DRMicro-SMR | Приемник 1 кан. HD/SD-SDI + 1 обратные данные; микро; с адаптером питания 12VDC; многомод | 1 | 0.5 / 20 | по запросу
УТ000015213 | SVP-VN110DRMicro-SST | Передатчик 1 кан. HD/SD-SDI ; микро; с адаптером питания 12VDC; одномод | 1 | 0.5 / 20 | по запросу
УТ000015214 | SVP-VN110DRMicro-SSR | Приемник 1 кан. HD/SD-SDI + 1 обратные данные; микро; с адаптером питания 12VDC; одномод | 1 | 0.5 / 20 | по запросу
Цены указаны в Рублях с учетом НДС 22%

## SVP Ethernet
Розничный прайс-лист на оборудование производства ООО"РУССБЫТ"
с 12 января 2026 г.
При существенном изменении курсов валют цены могут быть пересмотрены - уточняйте при заказе!
| Артикул | Наименование | Описание | Розничная цена, руб (с НДС)
ПРОМЫШЛЕННЫЕ медиаконвертеры
100Мбит/с | УТ000015215 | SVP-MF-D5 | Промышленный Ethernet медиаконвертер 1*10/100Base-TX RJ45 в 1*100Base-X SFP, дублированное питание 12-48VDC, Din-Rail (100Мбит/с) | по запросу
| УТ000015216 | SVP-MFP-D5 | Промышленный Ethernet медиаконвертер 1*10/100Base-TX RJ45 РоЕ в 1*100Base-X SFP, дублированное питание 12-48VDC, Din-Rail (100Мбит/с) | по запросу
| УТ000015217 | SVP-MFP90-D5 | Промышленный Ethernet медиаконвертер 1*10/100Base-TX RJ45 90 Вт РоЕ в 1*100Base-X SFP, дублированное питание 12-48VDC, Din-Rail (100Мбит/с) | по запросу
1Гбит/с | УТ000015218 | SVP-MG-D5 | Промышленный Ethernet медиаконвертер 1*10/100/1000Base-TX RJ45 в 1*100/1000Base-X SFP, дублированное питание 12-48VDC, Din-Rail (1Гбит/с) | по запросу
| УТ000012953 | SVP-MGP-D5 | Промышленный Ethernet медиаконвертер 1*10/100/1000Base-TX RJ45 РоЕ в 1*100/1000Base-X SFP, дублированное питание 12-48VDC, Din-Rail (1Гбит/с) | по запросу
| SVP-MGP90-D5 | SVP-MGP90-D5 | Промышленный Ethernet медиаконвертер 1*10/100/1000Base-TX RJ45 90 Вт РоЕ в 1*100/1000Base-X SFP, дублированное питание 12-48VDC, Din-Rail (1Гбит/с) | по запросу
Медиаконвертеры (мини и спец.исполнение)
1Гбит/с | УТ000012883 | SVP-MG-S2 | Ethernet медиаконвертер 1*10/100/1000Base-TX RJ45 в 1*100/1000Base-X SFP, 5-15VDC, адаптер питания 5VDC в комплекте, исполнение МИНИ (1Гбит/с) | по запросу
|  | SVP-MG-S1-xyz | Ethernet медиаконвертер 1*10/100/1000Base-TX RJ45 в 1*100/1000Base-X встроенный оптический модуль (SM/MM, одно или два волокна, SC или ST коннектор), 5-15VDC, адаптер питания 5VDC в комплекте, исполнение МИНИ (1Гбит/с) | по запросу
Спец | УТ000015220 | SVP-MC-D4 | Промышленный медиаконвертер 1*10/100Base-TX Ethernet с 1*замыкание контакта (дуплекс) в 1*100/1000Base-X SFP, 9-48VDC или 9-24VAC, Din-Rail (Спец) | по запросу
x = S (Одномод), M (Многомод)
y = C (SC разъем), T (ST разъем)
z = длина волны: A (1310нм Tx, 1550нм Rx), B (1550нм Tx,1310нм Rx), без буквы (Tx/Rx =1310nm)
Медиаконвертеры (Rack исполнение)
100Мбит/с | УТ000015221 | SVP-MF-C1 | Ethernet медиаконвертер модуль 1*10/100Base-TX RJ45 в 1*100Base-X SFP, модуль для монтажа в крейт SVP-RM-C1 (100Мбит/с) | по запросу
|  | SVP-MF-C1-xyz | Ethernet медиаконвертер модуль1*10/100Base-TX RJ45 в 100Base-X встроенный оптический модуль (SM/MM, одно или два волокна, SC или ST коннектор), модуль для монтажа в крейт SVP-RM-C1 (100Мбит/с) | по запросу
1Гбит/с | УТ000000373 | SVP-MG-C1 | Ethernet медиаконвертер модуль 1*10/100/1000Base-TX RJ45 в 1*1000Base-X SFP, модуль для монтажа в крейт SVP-RM-C1 (1Гбит/с) | по запросу
|  | SVP-MG-C1-xyz | Ethernet медиаконвертер модуль 1*10/100/1000Base-TX RJ45 в 1000Base-X встроенный оптический модуль (SM/MM, одно или два волокна, SC или ST коннекторы), модуль для монтажа в крейт SVP-RM-C1 (1Гбит/с) | по запросу
| УТ000000374 | SVP-RM-C1 | Крейт для уставноки модулей типа C1, до 16 модулей, два входа питания, 230VAC, 19" 2U (1Гбит/с) | по запросу
x = S (Одномод), M (Многомод)
y = C (SC разъем), T (ST разъем)
z = длина волны: A (1310нм Tx, 1550нм Rx), B (1550нм Tx,1310нм Rx), без буквы (Tx/Rx =1310nm)
Неуправляемые ПРОМЫШЛЕННЫЕ Ethernet коммутаторы
1Гбит/с | УТ000015222 | SVP-U210-D5 | Неуправляемый промышленный коммутатор 2*10/100/1000Base-TX RJ45 + 1*100/1000Base-X SFP, дублированное питание 12-48VDC, Din-Rail | по запросу
| УТ000015223 | SVP-U220-D6 | Неуправляемый промышленный коммутатор 2*10/100/1000Base-TX RJ45 + 2*100/1000Base-X SFP, дублированное питание 12-48VDC, Din-Rail | по запросу
| УТ000015224 | SVP-U410-D1 | Неуправляемый промышленный коммутатор 4*10/100/1000Base-TX RJ45 + 1*1000Base-X SFP, дублированное питание 12-58VDC, Din-Rail | по запросу
| УТ000015225 | SVP-U420-D1 | Неуправляемый промышленный коммутатор 4*10/100/1000Base-TX RJ45 + 2*1000Base-X SFP, дублированное питание 12-58VDC, Din-Rail | по запросу
| УТ000015226 | SVP-U510-D1 | Неуправляемый промышленный коммутатор 4*10/100/1000Base-TX RJ45 + 1*1000Base-X SFP, дублированное питание 12-58VDC, Din-Rail | по запросу
| УТ000015227 | SVP-U820-D2 | Неуправляемый промышленный коммутатор 8*10/100/1000Base-TX RJ45 + 2*1000Base-X SFP, дублированное питание 12-58VDC, Din-Rail | по запросу
| УТ000015228 | SVP-U1620-D3 | Неуправляемый промышленный коммутатор 16*10/100/1000Base-TX RJ45 + 2*1000Base-X SFP, дублированное питание 12-58VDC, Din-Rail | по запросу
Неуправляемые ПРОМЫШЛЕННЫЕ Ethernet коммутаторы с PoE
1Гбит/с | УТ000015229 | SVP-U210P-D5 | Неуправляемый промышленный коммутатор PoE 2*10/100/1000Base-TX RJ45 + 1*100/1000Base-X SFP, дублированное питание 12-48VDC, Din-Rail | по запросу
| УТ000015230 | SVP-U210P90-D5 | Неуправляемый промышленный коммутатор 90 Вт PoE 2*10/100/1000Base-TX RJ45 + 1*100/1000Base-X SFP, дублированное питание 12-48VDC, Din-Rail | по запросу
| УТ000015231 | SVP-U220P-D6 | Неуправляемый промышленный коммутатор PoE 2*10/100/1000Base-TX RJ45 + 2*100/1000Base-X SFP, дублированное питание 44-57VDC, Din-Rail | по запросу
| УТ000015232 | SVP-U410P-D1 | Неуправляемый промышленный коммутатор PoE 4*10/100/1000Base-TX RJ45 + 1*1000Base-X SFP, дублированное питание 44-57VDC, Din-Rail | по запросу
| УТ000015233 | SVP-U420P-D1 | Неуправляемый промышленный коммутатор PoE 4*10/100/1000Base-TX RJ45 + 2*1000Base-X SFP, дублированное питание 44-57VDC, Din-Rail | по запросу
| УТ000015234 | SVP-U500P90-D5 | Неуправляемый промышленный коммутатор с питание по РоЕ 90 Вт вх. / 75 Вт вых. 5*10/100/1000Base-TX RJ45, Din-Rail | по запросу
| УТ000015235 | SVP-U510P-D1 | Неуправляемый промышленный коммутатор PoE 4*10/100/1000Base-TX RJ45 + 1*10/100/1000Base-TX SFP + 1*1000Base-X SFP, дублированное питание 44-57VDC, Din-Rail | по запросу
| УТ000015236 | SVP-U820P-D2 | Неуправляемый промышленный коммутатор PoE 8*10/100/1000Base-TX RJ45 + 2*1000Base-X SFP, дублированное питание 44-57VDC, Din-Rail | по запросу
| УТ000015237 | SVP-U1620P-D3 | Неуправляемый промышленный коммутатор PoE 16*10/100/1000Base-TX RJ45 + 2*1000Base-X SFP, дублированное питание 44-57VDC, Din-Rail | по запросу
Управляемые ПРОМЫШЛЕННЫЕ Ethernet коммутаторы
1Гбит/с | УТ000015238 | SVP-M410-D1 | Управляемый L2 промышленный коммутатор 4*10/100/1000Base-TX RJ45 + 1*1000Base-X SFP, дублированное питание 12-58VDC, Din-Rail | по запросу
| УТ000015239 | SVP-M420-D1 | Управляемый L2 промышленный коммутатор 4*10/100/1000Base-TX RJ45 + 2*1000Base-X SFP, дублированное питание 12-58VDC, Din-Rail | по запросу
1/2.5Гбит/с | УТ000012855 | SVP-M820-D2 | Управляемый L2 промышленный коммутатор 8*10/100/1000Base-TX RJ45 + 2*1/2.5GBase-X SFP, дублированное питание 12-58VDC, Din-Rail | по запросу
| УТ000015240 | SVP-M820-D3 | Управляемый L2 промышленный коммутатор 8*10/100/1000Base-TX RJ45 + 2*1/2.5GBase-X SFP, дублированное питание 9-56VDC, Din-Rail | по запросу
| УТ000015241 | SVP-M840-D3 | Управляемый L2 промышленный коммутатор 8*10/100/1000Base-TX RJ45 + 4*1/2.5GBase-X SFP, DI/DO/RS485, USB, дублированное питание 12-58VDC, Din-Rail | по запросу
| УТ000015242 | SVP-M1620-D3 | Управляемый L2 промышленный коммутатор 16*10/100/1000Base-TX RJ45 + 2*1/2.5GBase-X SFP, 12-58VDC, Din-Rail | по запросу
| УТ000015243 | SVP-M2440-1U | Управляемый L2 промышленный коммутатор 24*10/100/1000Base-TX RJ45 + 4*1/2.5GBase-X SFP, DI/DO/RS485, USB, дублированное питание100~240VAC, Rack | по запросу
| УТ000015244 | SVP-M1648-1U | Управляемый L2 промышленный коммутатор 16*10/100/1000Base-TX RJ45 + 4*1/2.5GBase-X SFP и 8*1G COMBO, DI/DO/RS485, USB, дублированное питание100~240VAC, Rack | по запросу
| УТ000015245 | SVP-M0208-1U | Управляемый L2 промышленный оптический коммутатор 16*100/1000Base-X SFP + 4*1/2.5GBase-X SFP и 8*1G COMBO, DI/DO/RS485, USB, дублированное питание100~240VAC, Rack | по запросу
10Гбит/с | УТ000015246 | SVP-MX2440-1U | Управляемый L2 промышленный коммутатор 24*10/100/1000Base-TX RJ45 + 4*1/2.5/10GBase-X SFP+, DI/DO/RS485, USB, дублированное питание100~240VAC, Rack | по запросу
| УТ000015247 | SVP-MX1648-1U | Управляемый L2 промышленный коммутатор 16*10/100/1000Base-TX RJ45 + 4*1/2.5/10GBase-X SFP+ и 8*1G COMBO, DI/DO/RS485, USB, дублированное питание100~240VAC, Rack | по запросу
| УТ000015248 | SVP-MX0208-1U | Управляемый L2 промышленный оптический коммутатор 16*100/1000Base-X SFP + 4*1/2.5/10GBase-X SFP+ и 8*1G COMBO, DI/DO/RS485, USB, дублированное питание100~240VAC, Rack | по запросу
Управляемые ПРОМЫШЛЕННЫЕ Ethernet коммутаторы с PoE
1Гбит/с | УТ000015249 | SVP-M410P-D1 | Управляемый L2 промышленный коммутатор PoE 4*10/100/1000Base-TX RJ45 и 1*1000Base-X SFP, дублированное питание 44-57VDC, Din-Rail | по запросу
| УТ000015250 | SVP-M420P-D1 | Управляемый L2 промышленный коммутатор PoE 4*10/100/1000Base-TX RJ45 и 2*1000Base-X SFP, дублированное питание 44-57VDC, Din-Rail | по запросу
1/2.5Гбит/с | УТ000015251 | SVP-M820P-D2 | Управляемый L2 промышленный коммутатор РоЕ 8*10/100/1000Base-TX RJ45 и 2*1/2.5GBase-X SFP, дублированное питание 44-57VDC, Din-Rail | по запросу
| УТ000015252 | SVP-M820P-D3 | Управляемый L2 промышленный коммутатор РоЕ 8*10/100/1000Base-TX RJ45 и 2*1/2.5GBase-X SFP, DI/DO/RS485, USB, дублированное питание 44-57VDC, Din-Rail | по запросу
| УТ000015253 | SVP-M840P-D3 | Управляемый L2 промышленный коммутатор РоЕ 8*10/100/1000Base-TX RJ45 и 4*1/2.5GBase-X SFP, DI/DO/RS485, USB, дублированное питание 44-57VDC, Din-Rail | по запросу
| УТ000015254 | SVP-M1620P-D3 | Управляемый L2 промышленный коммутатор РоЕ 16*10/100/1000Base-TX RJ45 и 2*1/2.5GBase-X SFP, дублированное питание 44-57VDC, Din-Rail | по запросу
| УТ000015255 | SVP-M2440P-1U | Управляемый L2 промышленный коммутатор РоЕ 24*10/100/1000Base-TX RJ45 и 4*1/2.5GBase-X SFP, DI/DO/RS485, USB, дублированное питание 44-57VDC, Rack | по запросу
| УТ000015256 | SVP-M1648P-1U | Управляемый L2 промышленный коммутатор РоЕ 16*10/100/1000Base-TX RJ45 и 4*1/2.5GBase-X SFP и 8*1G COMBO, DI/DO/RS485, USB, дублированное питание 44-57VDC, Rack | по запросу
10Гбит/с | УТ000015257 | SVP-MX2440P-1U | Управляемый L2 промышленный коммутатор РоЕ 24*10/100/1000Base-TX RJ45 и 4*1/2.5/10GBase-X SFP+, DI/DO/RS485, USB, дублированное питание 44-57VDC, Rack | по запросу
| УТ000015258 | SVP-MX1648P-1U | Управляемый L2 промышленный коммутатор РоЕ 16*10/100/1000Base-TX RJ45 и 4*1/2.5/10GBase-X SFP+ и 8*1G COMBO, DI/DO/RS485, USB, redundant 44-57VDC, Rack | по запросу
Управляемые Ethernet коммутаторы (Rack исполнение)
1Гбит/с | УТ000015259 | SVP-M2440C-1U | Управляемый L2 коммутатор 24*10/100/1000Base-TX RJ45 и 4*1000Base-X SFP, 100~240VAC, Rack | по запросу
| УТ000015260 | SVP-M1648C-1U | Управляемый L2 коммутатор 16*10/100/1000Base-TX RJ45 и 4*1000Base-X SFP и 8*1G COMBO, 100~240VAC, Rack | по запросу
| УТ000015261 | SVP-M0208C-1U | Управляемый L2 оптический коммутатор 16*100/1000Base-X SFP и 4*1000Base-X SFP и 8*1G COMBO, 100~240VAC, Rack | по запросу
10Гбит/с | УТ000015262 | SVP-MX2440C-1U | Управляемый L2 коммутатор 24*10/100/1000Base-TX RJ45 и 4*1/2.5/10GBase-X SFP+, 100~240VAC, Rack | по запросу
| УТ000015263 | SVP-MX1648C-1U | Управляемый L2 коммутатор 16*10/100/1000Base-TX RJ45 и 4*1/2.5/10GBase-X SFP+ и 8*1G COMBO, 100~240VAC, Rack | по запросу
| УТ000015264 | SVP-MX0208C-1U | Управляемый L2 оптический коммутатор 16*100/1000Base-X SFP и 4*1/2.5/10GBase-X SFP+ и 8*1G COMBO, 100~240VAC, Rack | по запросу
Управляемые Ethernet коммутаторы с PoE (Rack исполнение)
1Гбит/с | УТ000015265 | SVP-M2440CP-1U | Управляемый L2 коммутатор 24*10/100/1000Base-TX RJ45 PoE и 4*1000Base-X SFP, 100~240VAC, Rack | по запросу
| УТ000015266 | SVP-M1648CP-1U | Управляемый L2 коммутатор 16*10/100/1000Base-TX RJ45 PoE и 4*1000Base-X SFP и 8*1G COMBO, 100~240VAC, Rack | по запросу
10Гбит/с | УТ000015267 | SVP-MX2440CP-1U | Управляемый L2 коммутатор 24*10/100/1000Base-TX RJ45 PoE и 4*1/2.5/10GBase-X SFP+, 100~240VAC, Rack | по запросу
| УТ000015268 | SVP-MX1648CP-1U | Управляемый L2 коммутатор 16*10/100/1000Base-TX RJ45 PoE и 4*1/2.5/10GBase-X SFP+ и 8*1G COMBO, 100~240VAC, Rack | по запросу
Ethernet коммутаторы L2+ (поддержка статической маршрутизации L3)
| УТ000015269 | SVP-2440С-L2+ | L2+ Управляемый коммутатор 24*10/100/1000Base-TX RJ45 + 4*10G/2.5G/1G SFP+, поддержка статической маршрутизации L3, 128Гбит/с, 100-240VAC, Rack 1U | по запросу
| УТ000015270 | SVP-2440СР-L2+ | L2+ Управляемый коммутатор РоЕ (370 Вт общая) 24*10/100/1000Base-TX RJ45 + 4*10G/2.5G/1G SFP+, поддержка статической маршрутизации L3, 128Гбит/с, 100-240VAC, Rack 1U | по запросу
| УТ000015271 | SVP-0208C-L2+ | L2+ Управляемый оптический коммутатор 16*100/1000Base-X SFP и 8*10/100/1000Base-TX RJ45 или 8*100/1000Base-X SFP Combo и 4*10G/2.5G/1G SFP+, 100-240VAC, Rack 1U | по запросу
Ethernet коммутаторы L3
| УТ000000278 | SVP-4840C-L3 | L3 управляемый коммутатор 48*10/100/1000Base-TX RJ45 и 4*10G/2.5G/1G SFP+ порты, 352Гбит/с, 100-240VAC, Rack 1U | по запросу
| УТ000012324 | SVP-4840CP-L3 | L3 управляемый коммутатор РоЕ (370 Вт общая) 48*10/100/1000Base-TX RJ45 + 4*10G/2.5G/1G SFP+ порты, 352Гбит/с, 100-240VAC, Rack 1U | по запросу
SFP Модули
100Mбит/с | УТ000015272 | SVP-FLC-MM | SFP модуль 100Мбит/с, многомод 2 волокна, 1310нм, LC, 2км | по запросу
| УТ000015273 | SVP-FLC-MMA | SFP модуль 100Мбит/с, WDM многомод, A (1310нм Tx, 1550нм Rx), LC, 2км | по запросу
| УТ000015274 | SVP-FLC-MMB | SFP модуль 100Мбит/с, WDM многомод, B (1550нм Tx, 1310нм Rx), LC, 2км | по запросу
| УТ000015275 | SVP-FLC-SM | SFP модуль 100Мбит/с, одномод 2 волокна, 1310нм, LC, 20км | по запросу
| УТ000015276 | SVP-FLC-SMA | SFP модуль 100Мбит/с, WDM одномод, A (1310нм Tx, 1550нм Rx), LC, 20км | по запросу
| УТ000015277 | SVP-FLC-SMB | SFP модуль 100Мбит/с, WDM одномод, B (1550нм Tx, 1310нм Rx), LC, 20км | по запросу
| УТ000015278 | SVP-FSC-MMA | SFP модуль 100Мбит/с, WDM многомод, A (1310нм Tx, 1550нм Rx), SC, 2км | по запросу
| УТ000015279 | SVP-FSC-MMB | SFP модуль 100Мбит/с, WDM многомод, B (1550нм Tx, 1310нм Rx), SC, 2км | по запросу
| УТ000015280 | SVP-FSC-SMA | SFP модуль 100Mbps, WDM одномод, A (1310нм Tx, 1550нм Rx), SC, 20км | по запросу
| УТ000015281 | SVP-FSC-SMB | SFP модуль 100Мбит/с, WDM одномод, B (1550нм Tx, 1310нм Rx), SC, 20км | по запросу
1Гбит/с | УТ000015282 | SVP-GLC-MM | SFP модуль 1Гбит/с, многомод 2 волокна, 1310нм, LC, 1км | по запросу
| УТ000015283 | SVP-GLC-MMA | SFP модуль 1Гбит/с, WDM многомод, A (1310нм Tx, 1550нм Rx), LC, 1км | по запросу
| УТ000015284 | SVP-GLC-MMB | SFP модуль 1Гбит/с, WDM многомод, B (1550нм Tx, 1310нм Rx), LC, 1км | по запросу
| УТ000015285 | SVP-GLC-SM | SFP модуль 1Гбит/с, одномод 2 волокна, 1310нм, LC, 20км | по запросу
| УТ000015286 | SVP-GLC-SMA | SFP модуль 1Гбит/с, WDM одномод, A (1310нм Tx, 1550нм Rx), LC, 20км | по запросу
| УТ000015287 | SVP-GLC-SMB | SFP модуль 1Гбит/с, WDM одномод, B (1550нм Tx, 1310нм Rx), LC, 20км | по запросу
| УТ000015288 | SVP-GSC-MMA | SFP модуль 1Гбит/с, WDM многомод, A (1310нм Tx, 1550нм Rx), SC, 1км | по запросу
| УТ000015289 | SVP-GSC-MMB | SFP модуль 1Гбит/с, WDM многомод, B (1550нм Tx, 1310нм Rx), SC, 1км | по запросу
| УТ000015290 | SVP-GSC-SMA | SFP модуль 1Гбит/с, WDM одномод, A (1310нм Tx, 1550нм Rx), SC, 20км | по запросу
| УТ000015291 | SVP-GSC-SMB | SFP модуль 1Гбит/с, WDM одномод, B (1550нм Tx, 1310нм Rx), SC, 20км | по запросу
| УТ000015292 | SVP-GRJ-45 | SFP модуль 10/100/1000Мбит/с, RJ45, 100м | по запросу
10Гбит/с | УТ000015293 | SVP-XLC-MM | SFP+ модуль 10Гбит/с, многомод 2 волокна, 850нм, LC, 300м | по запросу
| УТ000015294 | SVP-XLC-SM | SFP+ модуль 10Гбит/с, одномод 2 волокна, 1310нм, LC, 10км | по запросу
| УТ000015295 | SVP-XLC-SMA | SFP+ модуль 10Гбит/с, WDM одномод, A (1270нм Tx, 1330нм Rx), LC, 20км | по запросу
| УТ000015296 | SVP-XLC-SMB | SFP+ модуль 10Гбит/с, WDM одномод, B (1330нм Tx, 1270нм Rx), LC, 20км | по запросу
| УТ000015297 | SVP-XSC-SMA | SFP+ модуль 10Гбит/с, WDM одномод, A (1270нм Tx, 1330нм Rx), SC, 20км | по запросу
| УТ000015298 | SVP-XSC-SMB | SFP+ модуль 10Гбит/с, WDM одномод, B (1330нм Tx, 1270нм Rx), SC, 20км | по запросу
Блоки питания промышленные
| УТ000009369 | MDR-10-12 | AC-DC промышленный блок питания, DIN rail, 12VDC, 0.84A (10 Вт) | по запросу
| УТ000009370 | MDR-40-48 | AC-DC промышленный блок питания, DIN rail, 48-56VDC, 0.83A (40 Вт) | по запросу
| УТ000015299 | NDR-75-48 | AC-DC промышленный блок питания, DIN rail, 48-55VDC, 1.6A (75 Вт) | по запросу
| УТ000009372 | NDR-120-48 | AC-DC промышленный блок питания, DIN rail, 48-55VDC, 2.5A (120 Вт) | по запросу
| УТ000009373 | NDR-240-48 | AC-DC промышленный блок питания, DIN rail, 48-55VDC, 5A (240 Вт) | по запросу
| УТ000015300 | NDR-480-48 | AC-DC промышленный блок питания, DIN rail, 48-55VDC, 10A (480 Вт) | по запросу
ПРОМЫШЛЕННЫЕ PoE Инжекторы и делители
| УТ000015301 | SVP-PING-D5 | Промышленный 30 Вт PoE инжектор, 2*10/100/1000Base-TX RJ45, 12-48VDC, Din-Rail | по запросу
| УТ000015302 | SVP-PING90-D5 | Промышленный 90 Вт PoE инжектор, 2*10/100/1000Base-TX RJ45, 48-57VDC, Din-Rail | по запросу
| УТ000015303 | SVP-PG90-D5-5 | Промышленный PoE делитель, 2*10/100/1000Base-TX RJ45, вых. 5VDC, Din-Rail | по запросу
| УТ000015304 | SVP-PG90-D5-12 | Промышленный PoE делитель, 2*10/100/1000Base-TX RJ45, вых. 12VDC, Din-Rail | по запросу
| УТ000015305 | SVP-PG90-D5-24 | Промышленный PoE делитель, 2*10/100/1000Base-TX RJ45, вых. 24VDC, Din-Rail | по запросу
Цены указаны с учетом НДС 22%

## Для ИСО "Орион" (BOLID)
Розничный прайс-лист на оборудование производства ООО"РУССБЫТ"
с 12 января 2026 г.
Артикул (MM / SM) | Наименование | Описание | Кол-во каналов | Дальность передачи MM/SM, км | Розничная Цена, руб (с НДС)
При существенном измененни курсов валют цены могут быть пересмотрены - уточняйте при заказе !
Устройства выполнены в исполнении для установки в 19" крейт. Устройства выполненные в отдельном корпусе имеют маркировку 'SA', как например, SVP-V800-SSTSA.
Все устройства в исполнении SA комплектуются адаптером питания 12VDC модели SVP-VPA/12V.
Устройства для работы по МНОГОмодовому волокну имеют в маркировке букву "М"(SMT/SMR), для ОДНОмода "S" (SST/SSR).
В стандартной комплектации устройства оснащены оптическими разъемами тип ST. Устройства могут быть оснащены разъемами тип FC, в этом случае маркировка будет иметь вид, например, SVP-V800-FST.
В артикулы устройств, предназначенных для передачи RS-485 в ИСО "Орион" (BOLID) в обозначении дабавляется буква "В", например SVP-V110DB-В-SST.
Модификации для передачи по ОДНОмодовому волокну на расстояние до 60км - в обозначение добавляется буква L, например SVP-V800-SSTL. Цена +10%
ВИДЕО И ДАННЫЕ
УТ000015306 | SVP-VD110DBMicro-B-SMT | Передатчик 1 кан. видео + 1 дуплекс данные; микро; многомод | 1 | 4 / 20 | по запросу
УТ000015307 | SVP-VD110DBMicro-B-SMR | Приемник 1 кан. видео + 1 дуплекс данные; микро; многомод | 1 | 4 / 20 | по запросу
УТ000015308 | SVP-VD110DBMicro-B-SST | Передатчик 1 кан. видео + 1 дуплекс данные; микро; одномод | 1 | 4 / 20 | по запросу
УТ000015309 | SVP-VD110DBMicro-B-SSR | Приемник 1 кан. видео + 1 дуплекс данные; микро; одномод | 1 | 4 / 20 | по запросу
УТ000015310 | SVP-VD110DB-B-SMTSA | Передатчик 1 кан. видео + 1 дуплекс данные; корпусной; многомод | 1 | 4 / 20 | по запросу
УТ000015311 | SVP-VD110DB-B-SMRSA | Приемник 1 кан. видео + 1 дуплекс данные; корпусной; многомод | 1 | 4 / 20 | по запросу
УТ000015312 | SVP-VD110DB-B-SSTSA | Передатчик 1 кан. видео + 1 дуплекс данные; корпусной; одномод | 1 | 4 / 20 | по запросу
УТ000015313 | SVP-VD110DB-B-SSRSA | Приемник 1 кан. видео + 1 дуплекс данные; корпусной; одномод | 1 | 4 / 20 | по запросу
ВИДЕО, ДАННЫЕ, АУДИО И КОНТАКТЫ
УТ000015314 | SVP-VD110DACB-B-SMT | Передатчик 1 кан. видео + 1 дуплекс данные + 1 дуплекс аудио + 1 дуплекс контакты; модульный; многомод | 1 | 4 / 20 | по запросу
УТ000015315 | SVP-VD110DACB-B-SMR | Приемник 1 кан. видео + 1 дуплекс данные + 1 дуплекс аудио + 1 дуплекс контакты; модульный; многомод | 1 | 4 / 20 | по запросу
УТ000015316 | SVP-VD110DACB-B-SMTSA | Передатчик 1 кан. видео + 1 дуплекс данные + 1 дуплекс аудио + 1 дуплекс контакты; корпусной; многомод | 1 | 4 / 20 | по запросу
УТ000015317 | SVP-VD110DACB-B-SMRSA | Приемник 1 кан. видео + 1 дуплекс данные + 1 дуплекс аудио + 1 дуплекс контакты; корпусной; многомод | 1 | 4 / 20 | по запросу
УТ000015318 | SVP-VD110DACB-B-SST | Передатчик 1 кан. видео + 1 дуплекс данные + 1 дуплекс аудио + 1 дуплекс контакты; модульный; одномод | 1 | 4 / 20 | по запросу
УТ000015319 | SVP-VD110DACB-B-SSR | Приемник 1 кан. видео + 1 дуплекс данные + 1 дуплекс аудио + 1 дуплекс контакты; модульный; одномод | 1 | 4 / 20 | по запросу
УТ000015320 | SVP-VD110DACB-B-SSTSA | Передатчик 1 кан. видео + 1 дуплекс данные + 1 дуплекс аудио + 1 дуплекс контакты; корпусной; одномод | 1 | 4 / 20 | по запросу
УТ000015321 | SVP-VD110DACB-B-SSRSA | Приемник 1 кан. видео + 1 дуплекс данные + 1 дуплекс аудио + 1 дуплекс контакты; корпусной; одномод | 1 | 4 / 20 | по запросу
10-bit 1, 2, 4, 8-каналов ВИДЕО + ДАННЫЕ
1 КАНАЛ ВИДЕО + 1 ДАННЫЕ
УТ000015322 | SVP-V110DB-B-SMT | Передатчик 1 кан. видео + 1 дуплекс данные; модульный; многомод | 1 | 4 / 20 | по запросу
УТ000015323 | SVP-V110DB-B-SMR | Приемник 1 кан. видео + 1 дуплекс данные; модульный; многомод | 1 | 4 / 20 | по запросу
УТ000015324 | SVP-V110DB-B-SST | Передатчик 1 кан. видео + 1 дуплекс данные; модульный; одномод | 1 | 4 / 20 | по запросу
УТ000015325 | SVP-V110DB-B-SSR | Приемник 1 кан. видео + 1 дуплекс данные; модульный; одномод | 1 | 4 / 20 | по запросу
УТ000015326 | SVP-V110DB-B-SMTSA | Передатчик 1 кан. видео + 1 дуплекс данные; корпусной; многомод | 1 | 4 / 20 | по запросу
УТ000015327 | SVP-V110DB-B-SMRSA | Приемник 1 кан. видео + 1 дуплекс данные; корпусной; многомод | 1 | 4 / 20 | по запросу
УТ000015328 | SVP-V110DB-B-SSTSA | Передатчик 1 кан. видео + 1 дуплекс данные; корпусной; одномод | 1 | 4 / 20 | по запросу
УТ000015329 | SVP-V110DB-B-SSRSA | Приемник 1 кан. видео + 1 дуплекс данные; корпусной; одномод | 1 | 4 / 20 | по запросу
2 КАНАЛА ВИДЕО + 1 ДАННЫЕ
УТ000015330 | SVP-V210DB-B-SMT | Передатчик 2 кан. видео + 1 дуплекс данные; модульный; многомод | 1 | 3 / 20 | по запросу
УТ000015331 | SVP-V210DB-B-SMR | Приемник 2 кан. видео + 1 дуплекс данные; модульный; многомод | 1 | 3 / 20 | по запросу
УТ000015332 | SVP-V210DB-B-SST | Передатчик 2 кан. видео + 1 дуплекс данные; модульный; одномод | 1 | 3 / 20 | по запросу
УТ000015333 | SVP-V210DB-B-SSR | Приемник 2 кан. видео + 1 дуплекс данные; модульный; одномод | 1 | 3 / 20 | по запросу
УТ000015334 | SVP-V210DB-B-SMTSA | Передатчик 2 кан. видео + 1 дуплекс данные; корпусной; многомод | 1 | 3 / 20 | по запросу
УТ000015335 | SVP-V210DB-B-SMRSA | Приемник 2 кан. видео + 1 дуплекс данные; корпусной; многомод | 1 | 3 / 20 | по запросу
УТ000015336 | SVP-V210DB-B-SSTSA | Передатчик 2 кан. видео + 1 дуплекс данные; корпусной; одномод | 1 | 3 / 20 | по запросу
УТ000015337 | SVP-V210DB-B-SSRSA | Приемник 2 кан. видео + 1 дуплекс данные; корпусной; одномод | 1 | 3 / 20 | по запросу
4 КАНАЛА ВИДЕО + 1 ДАННЫЕ
УТ000015338 | SVP-V410DB-B-SMT | Передатчик 4 кан. видео + 1 дуплекс данные; модульный; многомод | 1 | 2 / 20 | по запросу
УТ000015339 | SVP-V410DB-B-SMR | Приемник 4 кан. видео + 1 дуплекс данные; модульный; многомод | 1 | 2 / 20 | по запросу
УТ000015340 | SVP-V410DB-B-SST | Передатчик 4 кан. видео + 1 дуплекс данные; модульный; одномод | 1 | 2 / 20 | по запросу
УТ000015341 | SVP-V410DB-B-SSR | Приемник 4 кан. видео + 1 дуплекс данные; модульный; одномод | 1 | 2 / 20 | по запросу
УТ000015342 | SVP-V410DB-B-SMTSA | Передатчик 4 кан. видео + 1 дуплекс данные; корпусной; многомод | 1 | 2 / 20 | по запросу
УТ000015343 | SVP-V410DB-B-SMRSA | Приемник 4 кан. видео + 1 дуплекс данные; корпусной; многомод | 1 | 2 / 20 | по запросу
УТ000015344 | SVP-V410DB-B-SSTSA | Передатчик 4 кан. видео + 1 дуплекс данные; корпусной; одномод | 1 | 2 / 20 | по запросу
УТ000015345 | SVP-V410DB-B-SSRSA | Приемник 4 кан. видео + 1 дуплекс данные; корпусной; одномод | 1 | 2 / 20 | по запросу
8 КАНАЛОВ ВИДЕО + 1 ДАННЫЕ
УТ000015346 | SVP-V810DB-B-SMT | Передатчик 8 кан. видео + 1 дуплекс данные; модульный; многомод | 1 | 1 / 20 | по запросу
УТ000015347 | SVP-V810DB-B-SMR | Приемник 8 кан. видео + 1 дуплекс данные; модульный; многомод | 1 | 1 / 20 | по запросу
УТ000015348 | SVP-V810DB-B-SST | Передатчик 8 кан. видео + 1 дуплекс данные; модульный; одномод | 1 | 1 / 20 | по запросу
УТ000015349 | SVP-V810DB-B-SSR | Приемник 8 кан. видео + 1 дуплекс данные; модульный; одномод | 1 | 1 / 20 | по запросу
УТ000015350 | SVP-V810DB-B-SMTSA | Передатчик 8 кан. видео + 1 дуплекс данные; корпусной; многомод | 1 | 1 / 20 | по запросу
УТ000015351 | SVP-V810DB-B-SMRSA | Приемник 8 кан. видео + 1 дуплекс данные; корпусной; многомод | 1 | 1 / 20 | по запросу
УТ000015352 | SVP-V810DB-B-SSTSA | Передатчик 8 кан. видео + 1 дуплекс данные; корпусной; одномод | 1 | 1 / 20 | по запросу
УТ000015353 | SVP-V810DB-B-SSRSA | Приемник 8 кан. видео + 1 дуплекс данные; корпусной; одномод | 1 | 1 / 20 | по запросу
10-bit 1, 2, 4, 8-каналов ВИДЕО + 2 ДАННЫЕ
1 КАНАЛ ВИДЕО + 2 ДАННЫЕ
УТ000015354 | SVP-V120DB-B-SMT | Передатчик 1 кан. видео + 2 дуплекс данные; модульный; многомод | 1 | 4 / 20 | по запросу
УТ000015355 | SVP-V120DB-B-SMR | Приемник 1 кан. видео + 2 дуплекс данные; модульный; многомод | 1 | 4 / 20 | по запросу
УТ000015356 | SVP-V120DB-B-SST | Передатчик 1 кан. видео + 2 дуплекс данные; модульный; одномод | 1 | 4 / 20 | по запросу
УТ000015357 | SVP-V120DB-B-SSR | Приемник 1 кан. видео + 2 дуплекс данные; модульный; одномод | 1 | 4 / 20 | по запросу
УТ000015358 | SVP-V120DB-B-SMTSA | Передатчик 1 кан. видео + 2 дуплекс данные; корпусной; многомод | 1 | 4 / 20 | по запросу
УТ000015359 | SVP-V120DB-B-SMRSA | Приемник 1 кан. видео + 2 дуплекс данные; корпусной; многомод | 1 | 4 / 20 | по запросу
УТ000015360 | SVP-V120DB-B-SSTSA | Передатчик 1 кан. видео + 2 дуплекс данные; корпусной; одномод | 1 | 4 / 20 | по запросу
УТ000015361 | SVP-V120DB-B-SSRSA | Приемник 1 кан. видео + 2 дуплекс данные; корпусной; одномод | 1 | 4 / 20 | по запросу
2 КАНАЛА ВИДЕО + 2 ДАННЫЕ
УТ000015362 | SVP-V220DB-B-SMT | Передатчик 2 кан. видео + 2 дуплекс данные; модульный; многомод | 1 | 3 / 20 | по запросу
УТ000015363 | SVP-V220DB-B-SMR | Приемник 2 кан. видео + 2 дуплекс данные; модульный; многомод | 1 | 3 / 20 | по запросу
УТ000015364 | SVP-V220DB-B-SST | Передатчик 2 кан. видео + 2 дуплекс данные; модульный; одномод | 1 | 3 / 20 | по запросу
УТ000015365 | SVP-V220DB-B-SSR | Приемник 2 кан. видео + 2 дуплекс данные; модульный; одномод | 1 | 3 / 20 | по запросу
УТ000015366 | SVP-V220DB-B-SMTSA | Передатчик 2 кан. видео + 2 дуплекс данные; корпусной; многомод | 1 | 3 / 20 | по запросу
УТ000015367 | SVP-V220DB-B-SMRSA | Приемник 2 кан. видео + 2 дуплекс данные; корпусной; многомод | 1 | 3 / 20 | по запросу
УТ000015368 | SVP-V220DB-B-SSTSA | Передатчик 2 кан. видео + 2 дуплекс данные; корпусной; одномод | 1 | 3 / 20 | по запросу
УТ000015369 | SVP-V220DB-B-SSRSA | Приемник 2 кан. видео + 2 дуплекс данные; корпусной; одномод | 1 | 3 / 20 | по запросу
4 КАНАЛА ВИДЕО + 2 ДАННЫЕ
УТ000015370 | SVP-V420DB-B-SMT | Передатчик 4 кан. видео + 2 дуплекс данные; модульный; многомод | 1 | 2 / 20 | по запросу
УТ000015371 | SVP-V420DB-B-SMR | Приемник 4 кан. видео + 2 дуплекс данные; модульный; многомод | 1 | 2 / 20 | по запросу
УТ000015372 | SVP-V420DB-B-SST | Передатчик 4 кан. видео + 2 дуплекс данные; модульный; одномод | 1 | 2 / 20 | по запросу
УТ000015373 | SVP-V420DB-B-SSR | Приемник 4 кан. видео + 2 дуплекс данные; модульный; одномод | 1 | 2 / 20 | по запросу
УТ000015374 | SVP-V420DB-B-SMTSA | Передатчик 4 кан. видео + 2 дуплекс данные; корпусной; многомод | 1 | 2 / 20 | по запросу
УТ000015375 | SVP-V420DB-B-SMRSA | Приемник 4 кан. видео + 2 дуплекс данные; корпусной; многомод | 1 | 2 / 20 | по запросу
УТ000015376 | SVP-V420DB-B-SSTSA | Передатчик 4 кан. видео + 2 дуплекс данные; корпусной; одномод | 1 | 2 / 20 | по запросу
УТ000015377 | SVP-V420DB-B-SSRSA | Приемник 4 кан. видео + 2 дуплекс данные; корпусной; одномод | 1 | 2 / 20 | по запросу
8 КАНАЛОВ ВИДЕО + 2 ДАННЫЕ
УТ000015378 | SVP-V820DB-B-SMT | Передатчик 8 кан. видео + 2 дуплекс данные; модульный; многомод | 1 | 1 / 20 | по запросу
УТ000015379 | SVP-V820DB-B-SMR | Приемник 8 кан. видео + 2 дуплекс данные; модульный; многомод | 1 | 1 / 20 | по запросу
УТ000015380 | SVP-V820DB-B-SST | Передатчик 8 кан. видео + 2 дуплекс данные; модульный; одномод | 1 | 1 / 20 | по запросу
УТ000015381 | SVP-V820DB-B-SSR | Приемник 8 кан. видео + 2 дуплекс данные; модульный; одномод | 1 | 1 / 20 | по запросу
УТ000015382 | SVP-V820DB-B-SMTSA | Передатчик 8 кан. видео + 2 дуплекс данные; корпусной; многомод | 1 | 1 / 20 | по запросу
УТ000015383 | SVP-V820DB-B-SMRSA | Приемник 8 кан. видео + 2 дуплекс данные; корпусной; многомод | 1 | 1 / 20 | по запросу
УТ000015384 | SVP-V820DB-B-SSTSA | Передатчик 8 кан. видео + 2 дуплекс данные; корпусной; одномод | 1 | 1 / 20 | по запросу
УТ000015385 | SVP-V820DB-B-SSRSA | Приемник 8 кан. видео + 2 дуплекс данные; корпусной; одномод | 1 | 1 / 20 | по запросу
10-bit 1, 2, 4-канала ВИДЕО + ДАННЫЕ + Ethernet
1 КАНАЛ ВИДЕО + 1 ДАННЫЕ + 1 ETHERNET | 1 КАНАЛ ВИДЕО + 1 ДАННЫЕ + 1 ETHERNET |  | 1 | 4 / 20 | по запросу
УТ000015386 | SVP-V110DBE-B-SMT | Передатчик 1 кан. видео + 1 дуплекс данные + 10/100Mbps Ethernet; модульный; многомод | 1 | 4 / 20 | по запросу
УТ000015387 | SVP-V110DBE-B-SMR | Приемник 1 кан. видео + 1 дуплекс данные + 10/100Mbps Ethernet; модульный; многомод | 1 | 4 / 20 | по запросу
УТ000015388 | SVP-V110DBE-B-SST | Передатчик 1 кан. видео + 1 дуплекс данные + 10/100Mbps Ethernet; модульный; одномод | 1 | 4 / 20 | по запросу
УТ000015389 | SVP-V110DBE-B-SSR | Приемник 1 кан. видео + 1 дуплекс данные + 10/100Mbps Ethernet; модульный; одномод | 1 | 4 / 20 | по запросу
УТ000015390 | SVP-V110DBE-B-SMTSA | Передатчик 1 кан. видео + 1 дуплекс данные + 10/100Mbps Ethernet; корпусной; многомод | 1 | 4 / 20 | по запросу
УТ000015391 | SVP-V110DBE-B-SMRSA | Приемник 1 кан. видео + 1 дуплекс данные + 10/100Mbps Ethernet; корпусной; многомод | 1 | 4 / 20 | по запросу
УТ000015392 | SVP-V110DBE-B-SSTSA | Передатчик 1 кан. видео + 1 дуплекс данные + 10/100Mbps Ethernet; корпусной; одномод | 1 | 4 / 20 | по запросу
УТ000015393 | SVP-V110DBE-B-SSRSA | Приемник 1 кан. видео + 1 дуплекс данные + 10/100Mbps Ethernet; корпусной; одномод | 1 | 4 / 20 | по запросу
2 КАНАЛА ВИДЕО + 1 ДАННЫЕ + 1 ETHERNET
УТ000015394 | SVP-V210DBE-B-SMT | Передатчик 2 кан. видео + 1 дуплекс данные + 10/100Mbps Ethernet; модульный; многомод | 1 | 3 / 20 | по запросу
УТ000015395 | SVP-V210DBE-B-SMR | Приемник 2 кан. видео + 1 дуплекс данные + 10/100Mbps Ethernet; модульный; многомод | 1 | 3 / 20 | по запросу
УТ000015396 | SVP-V210DBE-B-SST | Передатчик 2 кан. видео + 1 дуплекс данные + 10/100Mbps Ethernet; модульный; одномод | 1 | 3 / 20 | по запросу
УТ000015397 | SVP-V210DBE-B-SSR | Приемник 2 кан. видео + 1 дуплекс данные + 10/100Mbps Ethernet; модульный; одномод | 1 | 3 / 20 | по запросу
УТ000015398 | SVP-V210DBE-B-SMTSA | Передатчик 2 кан. видео + 1 дуплекс данные + 10/100Mbps Ethernet; корпусной; многомод | 1 | 3 / 20 | по запросу
УТ000015399 | SVP-V210DBE-B-SMRSA | Приемник 2 кан. видео + 1 дуплекс данные + 10/100Mbps Ethernet; корпусной; многомод | 1 | 3 / 20 | по запросу
УТ000015400 | SVP-V210DBE-B-SSTSA | Передатчик 2 кан. видео + 1 дуплекс данные + 10/100Mbps Ethernet; корпусной; одномод | 1 | 3 / 20 | по запросу
УТ000015401 | SVP-V210DBE-B-SSRSA | Приемник 2 кан. видео + 1 дуплекс данные + 10/100Mbps Ethernet; корпусной; одномод | 1 | 3 / 20 | по запросу
4 КАНАЛА ВИДЕО + 1 ДАННЫЕ + 1 ETHERNET
УТ000015402 | SVP-V410DBE-B-SMT | Передатчик 4 кан. видео + 1 дуплекс данные + 10/100Mbps Ethernet; модульный; многомод | 1 | 2 / 20 | по запросу
УТ000015403 | SVP-V410DBE-B-SMR | Приемник 4 кан. видео + 1 дуплекс данные + 10/100Mbps Ethernet; модульный; многомод | 1 | 2 / 20 | по запросу
УТ000015404 | SVP-V410DBE-B-SST | Передатчик 4 кан. видео + 1 дуплекс данные + 10/100Mbps Ethernet; модульный; одномод | 1 | 2 / 20 | по запросу
УТ000015405 | SVP-V410DBE-B-SSR | Приемник 4 кан. видео + 1 дуплекс данные + 10/100Mbps Ethernet; модульный; одномод | 1 | 2 / 20 | по запросу
УТ000015406 | SVP-V410DBE-B-SMTSA | Передатчик 4 кан. видео + 1 дуплекс данные + 10/100Mbps Ethernet; корпусной; многомод | 1 | 2 / 20 | по запросу
УТ000015407 | SVP-V410DBE-B-SMRSA | Приемник 4 кан. видео + 1 дуплекс данные + 10/100Mbps Ethernet; корпусной; многомод | 1 | 2 / 20 | по запросу
УТ000015408 | SVP-V410DBE-B-SSTSA | Передатчик 4 кан. видео + 1 дуплекс данные + 10/100Mbps Ethernet; корпусной; одномод | 1 | 2 / 20 | по запросу
УТ000015409 | SVP-V410DBE-B-SSRSA | Приемник 4 кан. видео + 1 дуплекс данные + 10/100Mbps Ethernet; корпусной; одномод | 1 | 2 / 20 | по запросу
ДАННЫЕ
УТ000015410 | SVP-V010DB-B-SMTR | TCVR 1 дуплекс данных; модульный; многомод | 1 | 4 / 20 | по запросу
УТ000015411 | SVP-V010DB-B-SMRT | TCVR 1 дуплекс данных; модульный; многомод | 1 | 4 / 20 | по запросу
УТ000015412 | SVP-V010DB-B-SSTR | TCVR 1 дуплекс данных; модульный; одномод | 1 | 4 / 20 | по запросу
УТ000015413 | SVP-V010DB-B-SSRT | TCVR 1 дуплекс данных; модульный; одномод | 1 | 4 / 20 | по запросу
УТ000015414 | SVP-V010DB-B-SMTRSA | TCVR 1 дуплекс данных; корпусной; многомод | 1 | 4 / 20 | по запросу
УТ000015415 | SVP-V010DB-B-SMRTSA | TCVR 1 дуплекс данных; корпусной; многомод | 1 | 4 / 20 | по запросу
УТ000015416 | SVP-V010DB-B-SSTRSA | TCVR 1 дуплекс данных; корпусной; одномод | 1 | 4 / 20 | по запросу
УТ000015417 | SVP-V010DB-B-SSRTSA | TCVR 1 дуплекс данных; корпусной; одномод | 1 | 4 / 20 | по запросу
УТ000015418 | SVP-V040DB-B-SMTR | TCVR 4 дуплекс данных; модульный; многомод | 1 | 4 / 20 | по запросу
УТ000015419 | SVP-V040DB-B-SMRT | TCVR 4 дуплекс данных; модульный; многомод | 1 | 4 / 20 | по запросу
УТ000015420 | SVP-V040DB-B-SSTR | TCVR 4 дуплекс данных; модульный; одномод | 1 | 4 / 20 | по запросу
УТ000015421 | SVP-V040DB-B-SSRT | TCVR 4 дуплекс данных; модульный; одномод | 1 | 4 / 20 | по запросу
УТ000015422 | SVP-V040DB-B-SMTRSA | TCVR 4 дуплекс данных; корпусной; многомод | 1 | 4 / 20 | по запросу
УТ000015423 | SVP-V040DB-B-SMRTSA | TCVR 4 дуплекс данных; корпусной; многомод | 1 | 4 / 20 | по запросу
УТ000015424 | SVP-V040DB-B-SSTRSA | TCVR 4 дуплекс данных; корпусной; одномод | 1 | 4 / 20 | по запросу
УТ000015425 | SVP-V040DB-B-SSRTSA | TCVR 4 дуплекс данных; корпусной; одномод | 1 | 4 / 20 | по запросу
КРЕЙТЫ, БЛОКИ ПИТАНИЯ
УТ000012136 | SVP-VC18 | 19" Крейт, 4U, 18 слотов, с блоком питания SVP-VPSU/12V (11A/132W) и заглушками |  |  | по запросу
УТ000015193 | SVP-VPSU/12V | 12VDC блок питания (11A/132W) для крейта SVP-C18 |  |  | по запросу
УТ000015194 | SVP-VPA/12V | 12VDC адаптер питания (1.25A/15W); винтовое крепление |  |  | по запросу
Цены указаны в Рублях с учетом НДС 20%